## Рубрики
СОДЕРЖАНИЕ
N | Наименование раздела
1 | Полный прайс
2 | IP-камеры
3 | Мультиформатные камеры
4 | Объективы
5 | DVR и NVR
6 | Мониторы
7 | ПО
8 | Термокожухи
9 | Тепловизоры
10 | БП
11 | Аксессуары

## Полный прайс
цены указаны в У.Е. (если не оговорено иначе)
1у.е. = 1 USD по курсу ЦБ РФ
цветовая маркировка:
новые позиции SMARTEC. Поступление на склад необходимо уточнять при заказе
более не поставляемые на склад позиции SMARTEС. Количество на складе необходимо уточнять при заказе
позиции с ценами, устанавливаемыми в рублях
|  | ê | Снижение цен
|  | é | Повышение цен
| Модель | Фото | Описание | Розница
1 | ТЕЛЕКАМЕРЫ
1.1 | IP-телекамеры
2 Мп
1.1.1 | STC-IPM3407A/4 rev.3 Estima |  | 1/2.8" (Sony CMOS) 2-Мегапиксельная IP телекамера; H.265/H.264/MJPEG; 0.005лк (цв., slow shutter)/0лк (ч/б, ИК подсветка вкл.); встроенная ИК-подсветка до 30м; WDR 140дБ; встроенный объектив 2.8мм; 25 fps; встроенный микрофон; слот microSD; малогабаритный вандалозащищенный корпус IP67 (110.8x118.5x65мм), потолочный/настенный монтаж; от -40°С до +60°С; питание POE | 190
1.1.2 | STC-IPM3509A/1 rev.3 Estima |  | 1/2.8" (Sony CMOS) 2-Мегапиксельная IP телекамера; H.265/H.264/MJPEG; 0.005лк (цв., slow shutter)/0лк (ч/б, ИК подсветка вкл.); встроенная ИК-подсветка до 50м; WDR 140дБ; встроенный МОТОРИЗОВАННЫЙ объектив 2.7-13.5мм с АРД (P-Iris); 25 fps; аудиовход/аудиовыход; ALARM вход/выход; слот microSD; купольный вандалозащищенный корпус IP67 (diam.143x107.4мм), потолочный/настенный монтаж; от -40°С до +60°С; питание 12VDC/POE | 413
1.1.3 | STC-IPM3572A/1 Xaro |  | 1/2.8" (Sony Starvis™ CMOS) 2-Мегапиксельная IP телекамера; H.265/H.264/MJPEG; 0.05лк (цв.)/0лк (ч/б, ИК подсветка вкл.); встроенная ИК-подсветка до 30м; WDR 120дБ; Video Boost; встроенный МОТОРИЗОВАННЫЙ объектив 2.8-12мм с АРД (P-Iris); 25 fps ; аудиовход/аудиовыход; ALARM вход/выход; слот microSD; купольный вандалозащищенный корпус IP66 (diam.147ммx125мм), потолочный/настенный монтаж; от -40°С до +60°С; питание 12VDC/POE | 461
1.1.4 | STC-IPM3607/4 Estima |  | 1/2.8" (Sony CMOS) 2-Мегапиксельная IP телекамера; H.265/H.264/MJPEG; 0.005лк (цв., slow shutter)/0лк (ч/б, ИК подсветка вкл.); встроенная ИК-подсветка до 30м; WDR 140дБ; встроенный объектив 2.8мм; 25 fps ; слот microSD; цилиндрический погодозащищенный кожух IP67 (diam.64x160мм); вандалозащита IK10; кронштейн со сквозной проводкой в комплекте; от -40°С до +60°С; питание POE | 225
1.1.5 | STC-IPM3610A/1 rev.3 Estima |  | 1/2.8" (Sony CMOS) 2-Мегапиксельная IP телекамера; H.265/H.264/MJPEG; 0.005лк (цв., slow shutter)/0лк (ч/б, ИК подсветка вкл.); встроенная ИК-подсветка до 50м; WDR 140дБ; встроенный МОТОРИЗОВАННЫЙ объектив 2.7-13.5мм c АРД (P-Iris); 25 fps; слот microSD; в цилиндрическом погодозащищенном кожухе IP67 (diam.76x240мм); вандалозащита IK10; кронштейн со сквозной проводкой в комплекте; от -40°С до +60°С; питание 12VDC/POE | 341
1.1.6 | STC-IPM3672A/1 Xaro |  | 1/2.8" (Sony Starvis™ CMOS) 2-Мегапиксельная IP телекамера; H.265/H.264/MJPEG; 0.05лк (цв.)/0лк (ч/б, ИК подсветка вкл.); встроенная ИК-подсветка до 50м; WDR 120дБ; Video Boost; встроенный МОТОРИЗОВАННЫЙ объектив 2.8-12мм с АРД (P-Iris); 25 fps; аудиовход/аудиовыход; ALARM вход/выход; слот microSD; уличный погодозащищенный кожух (104ммx97.5ммx292мм); IP66, от -40°С до +60°С; кронштейн со сквозной проводкой в комплекте; питание 12VDC/POE | 440
4 Мп
1.1.7 | STC-IPM4052A/1 |  | 1/1.8" 4-Мегапиксельная IP телекамера; H.265+/H.265(HEVC)/H.264+/H.264/MJPEG; 0.001 лк (цвет), 0.0005 лк (ч/б); WDR 140дБ; Функция Video Boost; SmartStream –адаптивное уменьшение битрейта; Шумоподавление 2D/3D DNR; Аудиовход/выход, вход/выход тревоги; Детектор внешнего воздействия; Слот для карты памяти; Питание 12 В пост. тока/ РоЕ | 556
5 Мп
1.1.8 | STC-IPM5507A/1 |  | 1/2.8" (Sony CMOS) ЦВТ//Ч/Б (Day/Night) 5-Мегапиксельная IP телекамера; H.265/H.264/MJPEG; 0.03лк (цв., slow shutter)/0лк (ч/б, ИК подсветка вкл.); встроенная ИК-подсветка до 15 м; WDR 120дБ ; встроенный объектив 2.8 мм с АРД (P-Iris); 25 fps (при всех разрешениях); аудиовход/аудиовыход; ALARM вход/выход; слот microSD; купольный вандалозащищенный корпус IP66 (diam.99x63мм), потолочный/настенный монтаж; от -40°С до +55°С; питание 12VDC/POE | 199
1.1.9 | STC-IPM5512A/1 rev.3 Estima |  | 1/2.8" (Sony CMOS Progressive scan) ЦВТ//Ч/Б (Day/Night) 5-Мегапиксельная IP телекамера; H.265/H.264/MJPEG (3-потоковая передача); разрешение до 5Мп (до 30 к/с на всех разрешениях): 2560x1920, 2592x1520, 2304x1296, 1920x1080, 1280x960, 1280x720, 704x576 и др.; 0.008лк (цв., slow shutter)/0лк (ч/б, ИК подсветка вкл.); встроенная ИК-подсветка до 50м; особо широкий динамический диапазон 120дБ (в режиме двойного сканирования); встроенный мегапиксельный МОТОРИЗОВАННЫЙ объектив 2.7-13.5мм с АРД (P-Iris); аудиовход/аудиовыход; ALARM вход/выход; слот для microSD-карт; купольный вандалозащищенный корпус IP67 (diam.143x107.4мм), потолочный/настенный монтаж; от -40°С до +60°С; питание 12VDC/POE; поддержка ONVIF | 419
1.1.10 | STC-IPM5540A/1 OPTi |  | 5MP купольная камера, 25 к/с при всех разрешениях, ИК-подсветка до 25м, фиксированный объектив 2.8мм, фунции видеоаналитики (обнаружение человека/трнаспорта), аудио вход/выход, слот для карты microSD, POE, IP66, DC12V, -40°C ~ +60°C | 129
1.1.11 | STC-IPM5544A/1 OPTi |  | 1/2.3" (Sony CMOS) 5-Мегапиксельная IP телекамера; H.265/H.264; 0.01лк (цв.)/0лк (ч/б, ИК подсветка вкл.); встроенная ИК-подсветка до 40м; WDR; встроенный мегапиксельный МОТОРИЗОВАННЫЙ объектив 2.7-13.5мм; 25 fps при всех разрешениях; встроенный микрофон/аудиовыход; ALARM вход/выход; слот microSD; , IP66, от -40°С до +60°С; питание 12VDC/POE | 178
1.1.12 | STC-IPM5591/1 |  | 1/1.8" (Sony Starvis™ CMOS) 5-Мегапиксельная IP телекамера; H.264/MJPEG; 0.05лк (цв.)/0лк (ч/б, ИК подсветка вкл.); встроенная ИК-подсветка 15м; WDR; функция Video Boost; встроенный мегапиксельный МОТОРИЗОВАННЫЙ объектив 3.6-10мм с АРД; 15 fps (при 5Мп), 25 fps (на всех остальных разрешениях); вандалозащищенный купольный корпус (диам.131мм x выс. 90мм); потолочный/настенный монтаж; питание 12VDC/POE | 575
1.1.13 | STC-IPM5606A/1 |  | 1/2.8" (Sony CMOS) ЦВТ//Ч/Б (Day/Night) 5-Мегапиксельная IP телекамера; H.265/H.264/MJPEG; 0.03лк (цв., slow shutter)/0лк (ч/б, ИК подсветка вкл.); встроенная ИК-подсветка до 30 м; WDR 120дБ ; встроенный объектив 2.8 мм с АРД (P-Iris); 25 fps (при всех разрешениях); аудиовход/аудиовыход; ALARM вход/выход; слот microSD; купольный вандалозащищенный корпус IP67 (diam.187x64мм), кронштейн со сквозной проводкой; от -40°С до +55°С; питание 12VDC/POE | 194
1.1.14 | STC-IPM5640A/1 OPTi |  | 5MP уличная камера, 25 к/с при всех разрешениях, ИК-подсветка до 30м, фиксированный объектив 2.8мм, фунции видеоаналитики (обнаружение человека/трнаспорта), POE, IP66, DC12V, -40°C ~ +60°C | 123
1.1.15 | STC-IPM5612A/1 rev.3 Estima |  | 1/2.8" (Sony CMOS) ЦВТ//Ч/Б (Day/Night) 5-Мегапиксельная IP телекамера; H.265/H.264/MJPEG; 0.008лк (цв., slow shutter)/0лк (ч/б, ИК подсветка вкл.); встроенная ИК-подсветка до 50м; WDR 120дБ ; встроенный мегапиксельный МОТОРИЗОВАННЫЙ объектив 2.7-13.5мм с АРД (P-Iris); 25 fps (при всех разрешениях; аудиовход/аудиовыход; ALARM вход/выход; слот microSD; купольный вандалозащищенный корпус IP67 (diam.76x240мм), потолочный/настенный монтаж; от -40°С до +60°С; питание 12VDC/POE | 350
1.1.16 | STC-IPM5614A/1 rev.3 Estima |  | 1/2.8" (Sony CMOS) 5-Мегапиксельная IP телекамера; H.265/H.264/MJPEG; 0.008лк (цв., slow shutter)/0лк (ч/б, ИК подсветка вкл.); встроенная ИК-подсветка до 80м; WDR 120дБ; встроенный мегапиксельный МОТОРИЗОВАННЫЙ объектив 5.3-64мм c АРД; 30fps; слот microSD; аудиовход/аудиовыход; ALARM вход/выход; в цилиндрическом погодозащищенном кожухе IP67 (diam.81x285мм); вандалозащита IK10; кронштейн со сквозной проводкой в комплекте; монтажная база в комплекте с камерой; от -40°С до +60°С; питание 12VDC/POE | 469
1.1.17 | STC-IPM5644A/1 OPTi |  | 1/2.3" (Sony CMOS) 8-Мегапиксельная IP телекамера; H.265/H.264; 0.01лк (цв.)/0лк (ч/б, ИК подсветка вкл.); встроенная ИК-подсветка до 40м; WDR; встроенный мегапиксельный МОТОРИЗОВАННЫЙ объектив 2.7-13.5мм; 25 fps при всех разрешениях; встроенный микрофон/аудиовыход; ALARM вход/выход; слот microSD; , IP66, от -40°С до +60°С; питание 12VDC/POE | 189
1.1.18 | STC-IPM5691/1 |  | 1/1.8" (Sony Starvis™ CMOS) 5-Мегапиксельная IP телекамера; H.264/MJPEG; 0.05лк (цв.)/0лк (ч/б, ИК подсветка вкл.); встроенная ИК-подсветка 35м; WDR; функция Video Boost; встроенный мегапиксельный МОТОРИЗОВАННЫЙ объектив 3.6-10мм с АРД; 15 fps (при 5Мп), 25 fps (на всех остальных разрешениях); слот microSD; в уличном погодозащищенном кожухе (104ммx97.5ммx292мм); встроенный обогреватель и вентилятор, IP66, от -40°С до +45°С; кронштейн со сквозной проводкой в комплекте; питание 12VDC/POE | 663
1.1.19 | STC-IPM5200/1 rev.3 Estima |  | 1/2.8" (Sony CMOS) 5-Мегапиксельная IP телекамера для совместного использования с термокожухами Smartec; H.265/H.264/MJPEG; 0.008лк (цв., slow shutter); выход активации ИК подсветки термокожуха; WDR 120дБ; встроенный мегапиксельный МОТОРИЗОВАННЫЙ объектив 2.7-13.5мм c АРД (P-Iris); 25 fps; слот microSD; в модульном исполнении для установки в термокожух; 59x59x138мм; питание 12VDC/POE | 430
1.1.20 | STC-IPM5200SLR/1 Estima |  | 1/2.8" (Sony CMOS) 5-Мегапиксельная IP телекамера для совместного использования с термокожухами. Оптимальна совместно с STH-6230D/DL-PSU2; H.265/H.264/MJPEG; 0.008лк (цв., slow shutter); выход активации ИК подсветки термокожуха; WDR 120дБ; встроенный мегапиксельный МОТОРИЗОВАННЫЙ объектив 5.3-64мм c АРД (P-Iris); 25 fps; слот microSD; в модульном исполнении для установки в термокожух; 69x69x149мм; питание 12VDC/POE | 480
8 Мп
1.1.21 | STC-IPM8110A/1 rev.3 Estima |  | 8-Мегапиксельная уличная панорамная IP телекамера 1/2.8" (Sony IMX274 CMOS); H.265/H.264/MJPEG; разрешение до 8Мп при 25 к/с; 0.012лк (цв.F2.0)/0лк (ч/б, ИК подсветка вкл.); встроенная ИК-подсветка до 15м; WDR 120дБ; встроенный фиксированный объектив 1.68мм; встроенный микрофон, двунаправленный канал; слот microSD; поддержка протоколов IP телефонии SIP/Voice&Video over IP; форм-фактор - буллет, вандалозащищенный IP67 (98.5х74х158.5); от -40°С до +60°С; питание 12VDC/ POE | 506
1.1.22 | STC-IPM8512A/1 rev.3 Estima |  | 1/1.8" (Sony CMOS) 8-Мегапиксельная IP телекамера; H.265+/H.265 (HEVC)/H.264+/H.264/MJPEG; 0.009лк (цв.); встроенная ИК-подсветка до 50 м; WDR 120дБ; встроенный мегапиксельный МОТОРИЗОВАННЫЙ объектив 3.6-10 мм c АРД; 25 к/с; слот microSD; аудиовход/аудиовыход; ALARM вход/выход; в вандалозащищенном погодозащищенном кожухе IP67; вандалозащита IK10; от -40°С до +60°С; питание 12 В пост. тока/PoE 802.1af | 749
1.1.23 | STC-IPM8544A/1 OPTi |  | 1/2.3" (Sony CMOS) 8-Мегапиксельная IP телекамера; H.265/H.264; 0.01лк (цв.)/0лк (ч/б, ИК подсветка вкл.); встроенная ИК-подсветка до 40м; WDR; встроенный мегапиксельный МОТОРИЗОВАННЫЙ объектив 2.7-13.5мм; 25 fps при всех разрешениях; встроенный микрофон/аудиовыход; ALARM вход/выход; слот microSD; , IP66, от -40°С до +60°С; питание 12VDC/POE | 219
1.1.24 | STC-IPM8612A/1 rev.3 Estima |  | 1/1.8" (Sony CMOS) 8-Мегапиксельная IP телекамера; H.265+/H.265 (HEVC)/H.264+/H.264/MJPEG; 0.009лк (цв.); встроенная ИК-подсветка до 65 м; WDR 120дБ; встроенный мегапиксельный МОТОРИЗОВАННЫЙ объектив 3.6-10 мм c АРД; 25 к/с; слот microSD; аудиовход/аудиовыход; ALARM вход/выход; в цилиндрическом погодозащищенном кожухе IP67; вандалозащита IK10; кронштейн со сквозной проводкой в комплекте; монтажная база в комплекте с камерой; от -40°С до +60°С; питание 12 В пост. тока/PoE 802.1af | 706
1.1.25 | STC-IPM8644A/1 OPTi |  | 1/2.3" (Sony CMOS) 8-Мегапиксельная IP телекамера; H.265/H.264; 0.01лк (цв.)/0лк (ч/б, ИК подсветка вкл.); встроенная ИК-подсветка до 80м; WDR; встроенный мегапиксельный МОТОРИЗОВАННЫЙ объектив 2.7-13.5мм; 25 fps при всех разрешениях; аудиовход/аудиовыход; ALARM вход/выход; слот microSD; , IP66, от -40°С до +60°С; питание 12VDC/POE | 231
12 Мп
1.1.26 | STC-IPM12130A/1 |  | 1/1.7” 12-мегапиксельная фишай IP-камера с ИК-подсветкой, 25 к/с при 12Мп (4000×3000), Режимы деворпинга и коррекции искажений, Детекция людей и авто, Аналитика: Обнаружение вторжения, подсчет людей и тепловая карта на основе обнаружения людей и транспортных средств, DWDR, 3D DNR, зоны интереса, антитуман, HLC, Встроенный микрофон, Умная ИК-подсветка до 15м, IP66 | 794
1.1.27 | STC-IPM12644A/1 OPTi |  | 1/2.3" (Sony CMOS) 12-Мегапиксельная IP телекамера; H.265/H.264; 0.01лк (цв.)/0лк (ч/б, ИК подсветка вкл.); встроенная ИК-подсветка до 80м; WDR; встроенный мегапиксельный МОТОРИЗОВАННЫЙ объектив 3.3-10мм; 25 fps при всех разрешениях; аудиовход/аудиовыход; ALARM вход/выход; слот microSD; , IP66, от -40°С до +60°С; питание 12VDC/POE | 331
1.1.28 | STC-IPM12650A/1 |  | 1/1.7" (Sony Starvis™ CMOS) 12-Мегапиксельная IP телекамера; H.265/H.264/MJPEG; 0.005лк (цв.)/0лк (ч/б, ИК подсветка вкл.); встроенная ИК-подсветка до 50м; аппаратный WDR; функции Video Boost, SmartStream; встроенный мегапиксельный МОТОРИЗОВАННЫЙ объектив 3.6-11мм с АРД (P-Iris); 20 fps при 12Мп, 25 fps (8Мп и ниже); аудиовход/аудиовыход; ALARM вход/выход; слот microSD; в уличном погодозащищенном кожухе (104ммx97.5ммx292мм); встроенный обогреватель и вентилятор, IP66, от -40°С до +60°С; кронштейн со сквозной проводкой в комплекте; питание 12VDC/POE | 1063
1.2 | Управляемые PTZ IP-телекамеры
1.2.1 | STC-IPM3923A/1 Estima |  | 1/2.8" (Sony IMX307 CMOS) 2-Мегапиксельная скоростная IP PTZ телекамера; H.265/H.264/MJPEG; 0.005лк (цв. F1.2)/0лк (ч/б, ИК подсветка вкл.); встроенная адаптивная ИК-подсветка до 120м; прожектор белого света; WDR 140дБ; 23-х оптический ZOOM (f=5-117мм) с автофокусировкой; угол обзора: 60°- 3°; 50 fps; поддержка протоколов IP телефонии SIP/Voice&Video over IP ; ALARM 1 входа/1 выход; вход/выход аудио; слот microSD; в уличном погодозащищенном кожухе (ДиамхВыс: 183х175); IP66, корпус - аллюминий; от -40°С до +60°С; питание 12VDC/PoE+ | 811
1.2.2 | STC-IPM4920A/1 Estima |  | 1/1.8" 4-Мегапиксельная скоростная IP PTZ телекамера; H.265/H.264/MJPEG; 0.002лк (цв.)/0лк (ч/б, ИК подсветка вкл.); встроенная адаптивная ИК-подсветка до 160м; WDR 140дБ; 20-х оптический ZOOM (f=6.4-128мм) с автофокусировкой; 60 fps; ALARM 1 вход/1 выход; вход/выход аудио; слот microSD; в уличном погодозащищенном кожухе (ДиамхВыс: 183х175); IP66, корпус - аллюминий; от -40°С до +60°С; питание 12VDC/PoE+ | 1488
1.2.3 | STC-IPM4960A/2 |  | 1/1.8" 4 Мп IP PTZ телекамера, ЦВТ//Ч/Б (Day/Night); 4 Мп (2592×1520) при 30 кадрах в секунду, чувствительность - цветн: 0.001 лк при F1.5 Ч/Б: 0 лк при включенной ИК подсветке; встроенная адаптивная ИК-подсветка до 400м; WDR; 37х - оптический зум, 16х - цифровой зум.; ALARM вход/выход - 1/1; слот для microSD-карт; IP66, от -40°С до +60°С; Эл. питание 36VDC/PoE++ (IEEE 802.3at) | 2063
1.2.4 | STC-IPM5911/1 Estima |  | 1/2.8" (Sony Starvis™ CMOS) 5-Мегапиксельная IP PTZ телекамера; H.265/H.264/MJPEG; 0.008лк (цв.)/0лк (ч/б, ИК подсветка вкл.); встроенная адаптивная ИК-подсветка до 100м; прожектор белого света; WDR; 12-х оптический ZOOM (5.3-64мм) с автофокусировкой; 25 fps; ALARM вход/выход; слот microSD; в уличном погодозащищенном кожухе (95ммx207ммx291мм); встроенный обогреватель, IP66, от -40°С до +60°С; кронштейн со сквозной проводкой в комплекте; питание 12VDC/PoE+ | 588
1.2.5 | STC-IPM5921A/2 rev.3 Estima |  | 1/2.8" (Sony IMX335 CMOS) 5-Мегапиксельная IP PTZ телекамера; H.265+/H.265/H.264+/H.264/MJPEG; 0.008лк (цв.)/0лк (ч/б, ИК подсветка вкл.); встроенная адаптивная ИК-подсветка до 200м; WDR 120дБ; 30-х оптический ZOOM (4.7-141мм) с автофокусировкой; угол обзора: 58°-3°; 25 fps при 5Мп и 50 fps при 2 Мп; ALARM вход/выход - 2/2; слот microSD; в уличном погодозащищенном кожухе (205х308мм); корпус-алюминий; встроенный обогреватель, IP66, от -40°С до +60°С; кронштейн со сквозной проводкой в комплекте; питание 24VAC/PoE+ | 1505
1.2.6 | STC-IPM8936A/2 rev.3 Estima |  | 1/1.8" 8 Мп IP PTZ телекамера, ЦВТ//Ч/Б (Day/Night); H.265+/H.265/H.264+/H.264/MJPEG (3-потоковая передача) - 8Мп (3840x2160) при 30 кадрах в секунду, чувствительность - цветн: 0.009 лк при F1.55 Ч/Б: 0 лк при включенной ИК подсветке; встроенная адаптивная ИК-подсветка до 300м; WDR 120дБ; 36х - оптический зум, 16х - цифровой зум. гориз угол обзора: 65° - 2.5°; ALARM вход/выход - 1/1; слот для microSD-карт (до 256ГБ); Корпус-металл Φ205ммX308мм; IP66, от -40°С до +60°С; кронштейн со сквозной проводкой в комплекте; Эл. питание PoE (802.3at) или ~ 24 В /3A ± 10%; поддержка ONVIF профиль G & Q & S & T, API | 2538
1.3 | IP-телекамеры серии Neyro II
1.3.1 | STC-IPMA5525A/1 rev.3 |  | 1/2.8" (Sony CMOS Progressive scan) ЦВТ//Ч/Б (Day/Night) 5-Мегапиксельная IP телекамера с видеоаналитикой NEYRO II (Level 2); H.265/H.264 (3-потоковая передача); разрешение до 5Мп: 2560x1920, 2592x1520, 2304x1296, 1920x1080, 1280x960, 1280x720, 704x576 и др.; 0.003лк (цв., slow shutter)/0лк (ч/б, ИК подсветка вкл.); встроенная ИК-подсветка до 30м; особо широкий динамический диапазон 120дБ (в режиме двойного сканирования); встроенный мегапиксельный МОТОРИЗОВАННЫЙ объектив 2.8-12мм с АРД; 30 fps (при всех разрешениях); аудиовход/аудиовыход; ALARM вход/выход; слот для microSD-карт; купольный вандалозащищенный корпус IP66 (diam.151x109мм), потолочный/настенный монтаж; от -40°С до +50°С; питание 12VDC/24VAC/POE | 669
1.3.2 | STC-IPMA5625A/1 rev.3 |  | 1/2.8" (Sony CMOS Progressive scan) ЦВТ//Ч/Б (Day/Night) 5-Мегапиксельная IP телекамера с видеоаналитикой NEYRO II (Level 2); H.265/H.264 (3-потоковая передача); разрешение до 5Мп: 2560x1920, 2592x1520, 2304x1296, 1920x1080, 1280x960, 1280x720, 704x576 и др.; 0.003лк (цв., slow shutter)/0лк (ч/б, ИК подсветка вкл.); встроенная ИК-подсветка до 30м; особо широкий динамический диапазон 120дБ (в режиме двойного сканирования); встроенный мегапиксельный МОТОРИЗОВАННЫЙ объектив 2.8-12мм с АРД; 30 fps (при всех разрешениях); аудиовход/аудиовыход; ALARM вход/выход; слот для microSD-карт; уличный цилиндрический корпус IP66 (diam.86x270мм), потолочный/настенный монтаж; от -40°С до +50°С; питание 12VDC/24VAC/POE | 693
1.4 | Сертификация 969
1.4.1 | STC-IPM3532A Estima |  | 1/2"" Sony CMOS Progressive scan ЦВТ//Ч/Б (Day/Night) 2-Мегапиксельная IP телекамера; H.265/H.264/MJPEG (3-потоковая передача); разрешение до FullHD 1920x1080.; 0.002лк (цв., slow shutter)/0лк (ч/б, ИК подсветка вкл.); встроенная ИК-подсветка до 50м; динамический диапазон 140дБ; встроенный мегапиксельный МОТОРИЗОВАННЫЙ объектив 3.6-10мм с АРД (P-Iris); 60 fps (на всех разрешениях); встроенный микрофон; аудиовход/аудиовыход; ALARM вход/выход; слот для microSD-карт; купольный вандалозащищенный корпус IP67 (diam.143x107.4мм), потолочный/настенный монтаж; от -40°С до +60°С; питание 12VDC/POE; поддержка ONVIF Сертификат транспортной безопасности (регламент 969) МВД РФ. | по запросу
1.4.2 | STC-IPM3632A/1 Estima |  | 1/2"" Sony CMOS Progressive scan, 2-Мп IP-камера; 265/H.264/MJPEG (3-потоковая передача); разрешение до 2Мп, 1920x1080, 1280x960, 1280x720, 704x576 и др.; 0.002лк (цв., slow shutter)/0лк (ч/б, ИК подсветка вкл.); встроенная ИК-подсветка до 65м; динамический диапазон 140дБ; встроенный мегапиксельный МОТОРИЗОВАННЫЙ объектив 3.6-10мм c АРД; 60 к/с при 2Мп; слот для microSD-карт; IP67; кронштейн со сквозной проводкой и монтажная база в комплекте; от -40°С до +60°С; питание 12VDC/POE; поддержка ONVIF Сертификат транспортной безопасности (регламент 969) МВД РФ. | по запросу
1.4.3 | STC-IPM3634A/1 Estima |  | 1/2.8"" (Sony CMOS Progressive scan), ЦВТ/Ч/Б (Day/Night) 2-Мп IP-камера; H.265/H.264/MJPEG (3-потоковая передача); разрешение до 2Мп: 1920x1080, 1280x960, 1280x720, 704x576 и др.; 0.005лк (цв., slow shutter)/0лк (ч/б, ИК подсветка вкл.); встроенная ИК-подсветка до 180м; широкий динамический диапазон 140дБ; встроенный мегапиксельный МОТОРИЗОВАННЫЙ объектив 5.3-64мм c АРД; 60 к/с при 2Мп; слот для microSD-карт; IP67; кронштейн со сквозной проводкой и монтажная база в комплекте; от -40°С до +60°С; питание 12VDC/POE; поддержка ONVIF Сертификат транспортной безопасности (регламент 969) МВД РФ. | по запросу
1.4.4 | STC-IPM3930A/1 Estima |  | 1/2” 2 Mп Sony, разрешение 2 Мп при 60 к/с, минимальная освещенность 0.002 лк (цв.), ИК-подсветка до 160 м, 20-кратный трансфокатор, двусторонняя передача аудио, слот для карты памяти, уровень климатической защиты IP66 Сертификат транспортной безопасности (регламент 969) МВД РФ. | по запросу
1.4.5 | STC-IPM4936A/2 Estima |  | 1/1.8"" Sony CMOS Progressive scan, 4-Мегапиксельная IP PTZ телекамера; Н.265+/H.265/H.264+/H.264/MJPEG (3-потоковая передача); разрешение до 4Мп: 60к/с - 2688x1520 и ниже.; 0.005лк (цв.)/0лк (ч/б, ИК подсветка вкл.); встроенная адаптивная ИК-подсветка до 300м; расширенный динамический диапазон WDR 120дБ; 36-х оптический ZOOM (5.7-205.3мм) с автофокусировкой; угол обзора: 63°-3°; ALARM вход/выход; слот для microSD-карт (до 256ГБ); в уличном погодозащищенном кожухе; корпус-алюминий; IP66, от -40°С до +60°С; кронштейн со сквозной проводкой в комплекте; 24VAC, PoE+; поддержка ONVIF Сертификат транспортной безопасности (регламент 969) МВД РФ. | по запросу
1.4.6 | STC-IPM5532A/1 Estima |  | 1/2.8"" Sony CMOS Progressive scan 5-Мегапиксельная IP телекамера; H.265/H.264/MJPEG (3-потоковая передача); разрешение до 5Мп: 2560x1920 и ниже; 0.008лк (цв., slow shutter)/0лк (ч/б, ИК подсветка вкл.); встроенная ИК-подсветка до 50м; широкий динамический диапазон 120дБ; встроенный мегапиксельный МОТОРИЗОВАННЫЙ объектив 2.7-13.5мм с АРД (P-Iris); 25 fps при всех разрешениях); аудиовход/аудиовыход; ALARM вход/выход; слот для microSD-карт; купольный вандалозащищенный корпус IP67, IK10, от -40°С до +60°С; питание 12 пост.тока/POE; поддержка ONVIF Сертификат транспортной безопасности (регламент 969) МВД РФ. | по запросу
1.4.7 | STC-IPM5632A/1 Estima |  | 1/2.8"" Sony CMOS Progressive scan 5-Мегапиксельная IP телекамера; H.265/H.264/MJPEG (3-потоковая передача); разрешение до 5Мп: 2560x1920 и др.; 0.008лк (цв., slow shutter)/0лк (ч/б, ИК подсветка вкл.); встроенная ИК-подсветка до 50м; широкий динамический диапазон 120дБ (в режиме двойного сканирования); встроенный мегапиксельный МОТОРИЗОВАННЫЙ объектив 2.7-13.5мм c АРД (P-Iris); 25 fps при всех разрешениях; слот для microSD-карт; в цилиндрическом погодозащищенном кожухе IP67; вандалозащита IK10; кронштейн со сквозной проводкой в комплекте; от -40°С до +60°С; питание 12 пост.тока/POE; поддержка ONVIF Сертификат транспортной безопасности (регламент 969) МВД РФ. | по запросу
1.4.8 | STC-IPM5537A/1 |  | 1/2.8"" Sony CMOS Progressive scan 5-Мегапиксельная IP телекамера; H.265/H.264/MJPEG (3-потоковая передача); разрешение до 5Мп: 2560x1920 и ниже; 0.008лк (цв., slow shutter)/0лк (ч/б, ИК подсветка вкл.); встроенная ИК-подсветка до 50м; широкий динамический диапазон 120дБ; встроенный мегапиксельный объектив 2.8мм; 25 fps при всех разрешениях); Встроенные микрофон и динамик; слот для microSD-карт; IP67, от -40°С до +55°С; питание 12 пост.тока/POE; поддержка ONVIF Сертификат транспортной безопасности (регламент 969) МВД РФ. | по запросу
1.5 | Мультиформатные HD-TVI/AHD/HD-CVI/HD-SDI/EX-SDI/960H телекамеры
1.5.1 | STC-HDX3085/3 ULTIMATE |  | 1/2.8" (Sony Starvis™ 2Mp CMOS) Мультиформатная HD-TVI/AHD/HD-CVI/HD-SDI/EX-SDI/960H телекамера, SuperLoLight DSS, разрешения 1080p, 720p, 960H; 0.005/0.001лк (цв./ч-б, F1.2, 50IRE); S/N>52дБ, BLC, HLC, АРД DD, цифровое шумоподавление DNR3, аппаратный WDR, дет. движения, эл. стабилизация изображения DIS, эл. ZOOM, PrivacyZone, антитуман, управление по коаксиалу UTC, вход переключения день/ночь; питание 12VDC/24VAC; 58.3х60х120мм | 253
1.5.2 | STC-HDX3525/3 ULTIMATE |  | 1/2.8" (Sony Starvis™ 2Mp CMOS) Мультиформатная HD-TVI/AHD/HD-CVI/HD-SDI/EX-SDI/960H телекамера, SuperLoLight DSS, разрешения 1080p, 720p, 960H; 0.005/0.001лк (цв./ч-б, F1.2, 50IRE), 0лк (ч/б, ИК вкл.); встроенный МОТОРИЗОВАННЫЙ объектив 2.8-12мм с АРД и АВТОФОКУСОМ (DD); встроенная ИК-подсветка до 15м; S/N>52дБ, BLC, HLC, цифровое шумоподавление DNR3, аппаратный WDR, дет. движения, эл. стабилизация изображения DIS, эл. ZOOM, PrivacyZone, антитуман, управление по коаксиалу UTC; питание 12VDC/24VAC; декоративный корпус полусфера (diam. 116ммx100мм), потолочный/настенный монтаж | 249
1.5.3 | STC-HDX3585/3 ULTIMATE |  | 1/2.8" (Sony Starvis™ 2Mp CMOS) Мультиформатная HD-TVI/AHD/HD-CVI/HD-SDI/EX-SDI/960H телекамера, SuperLoLight DSS, разрешения 1080p, 720p, 960H; 0.005/0.001лк (цв./ч-б, F1.2, 50IRE), 0лк (ч/б, ИК вкл.); встроенный МОТОРИЗОВАННЫЙ объектив 2.8-12мм с АРД и АВТОФОКУСОМ (DD); встроенная ИК-подсветка до 15м; S/N>52дБ, BLC, HLC, цифровое шумоподавление DNR3, аппаратный WDR, дет. движения, эл. стабилизация изображения DIS, эл. ZOOM, PrivacyZone, антитуман, управление по коаксиалу UTC; питание 12VDC/24VAC; вандалозащищенный купольный корпус (diam.153ммx160мм с базой), потолочный/настенный монтаж, IP66 (до -40°С), встроенный обогреватель и вентилятор, монтажная база в комплекте | 295
1.5.4 | STC-HDX3635/3 ULTIMATE |  | 1/2.8" (Sony Starvis™ 2Mp CMOS) Мультиформатная HD-TVI/AHD/HD-CVI/HD-SDI/EX-SDI/960H телекамера, SuperLoLight DSS, разрешения 1080p, 720p, 960H; 0.005/0.001лк (цв./ч-б, F1.2, 50IRE), 0лк (ч/б, ИК вкл.); встроенный МОТОРИЗОВАННЫЙ объектив 2.8-12мм с АРД и АВТОФОКУСОМ (DD); встроенная ИК-подсветка до 30м; S/N>52дБ, BLC, HLC, цифровое шумоподавление DNR3, аппаратный WDR, дет. движения, эл. стабилизация изображения DIS, эл. ZOOM, PrivacyZone, антитуман, управление по коаксиалу UTC; питание 12VDC/24VAC; в уличном погодозащищенном кожухе (79мм x 77мм x 160мм), встроенный обогреватель и вентилятор, IP66, от -40°С до +50°С, кронштейн со сквозной проводкой в комплекте | 298
1.6 | HD-TVI/960H телекамеры
1.6.1 | STC-HDT3922/2 |  | 1/2.8" (2Mp Sony Starvis™ CMOS) 3-форматная HD-TVI/AHD/960H телекамера Speed Dome со встроенной ИК подсветкой; режимы HD-TVI (1080p/720p), AHD (1080p/720p) и 960H; 0.35лк (цв.)/0.013лк (ч/б)/0лк (ИК подсветка вкл.); аппаратный WDR; 30-х оптический ZOOM (4.3-129мм) с автофокусировкой; встроеннная фокусируемая ИК-подсветка до 300м; предустановки (до 240), PrivacyZone; RS485; ALARM 1 вход/1 выход; купольный уличный кожух IP66 (diam. 158ммx308мм); от -40°С до +65°С; питание 24VAC; кронштейн настенного крепления - опция (STB-C242) | 863
2 | ОБЪЕКТИВЫ
2.1 | Объективы мегапиксельные с переменным фокусным расстоянием (варифокальные)
2.1.1 | STL-2MP3112DC |  | 2Mpix Объектив 1/2.7", 3.1-12 мм, 97.2°-27.7°, F1.5-360, асферич., АРД Direct Drive, ИК-коррекция, MM, CS | 118
2.1.2 | STL-5MP0850DC |  | 5Mpix Объектив 1/2.7", 8-50 мм, 38.7°-6.4°, F1.6-360, асферич., АРД Direct Drive, ИК-коррекция, CS | 199
2.1.3 | STL-6MP1250DC |  | 6Mpix Объектив 1/1.8", 12-50 мм, F1.5-360, АРД Direct Drive, ИК-коррекция, CS | 214
2.1.4 | STL-8MP3610DC |  | 8Mpix Объектив 1/1.8", 3.6-10 мм, F1.5-360, АРД Direct Drive, ИК-коррекция, CS | 90
3 | ВИДЕОРЕГИСТРАТОРЫ
3.1 | IP видеорегистраторы (NVR)
Beta-серия
3.1.1 | STNR-0850 |  | IP видеорегистратор (NVR) H.265; 8 каналов; встроенныей комутатор на 8 PoE портов IEEE 802.3af/at (до 128 Вт); до 2 HDD (12Тб); макс. разрешение IP-камер до 12Мп; входящий битрейт - 56Мб/с; скорость воспроизведения из архива 56Мбит/с; ALARM-IN(8)/OUT(1); независимые мультиэкранные мониторные выходы: 1 HDMI (4K)/1VGA (1080р); 1 аудиовход/1 аудиовыход; 2xUSB 2.0/1xUSB 2.0; 1 порт Ethernet 10/100/1000Мбит/с; питание 220В. | 340 | ê
3.1.2 | STNR-1650 |  | IP видеорегистратор (NVR) H.265; 16 каналов; встроенныей комутатор на 16 PoE портов IEEE 802.3af/at; до 2 HDD (12Тб); макс. разрешение IP-камер до 12Мп; независимые мультиэкранные мониторные выходы: 1 HDMI (4K)/1VGA (1080р); 2 порта Ethernet 10/100/1000Мбит/с; питание 220В. | 388 | ê
3.1.3 | STNR-3250 |  | IP видеорегистратор (NVR) H.265; 32 канала; до 4 HDD (12Тб); макс. разрешение IP-камер до 12Мп; независимые мультиэкранные мониторные выходы: 2 HDMI (4K)/1VGA (1080р); 2 порта Ethernet 10/100/1000Мбит/с; питание 220В. | 886
3.1.4 | STNR-6450 |  | IP видеорегистратор (NVR) H.265; 64 канала; до 8 HDD (16Тб); макс. разрешение IP-камер до 12Мп; входящий битрейт - 400Мб/с; скорость воспроизведения из архива 400 Мбит/с; ALARM-IN(16)/OUT(6); независимые мультиэкранные мониторные выходы: 1 HDMI/1VGA (оба до 1080р) и 1 HDMI (с поддержкой 4К); 1 аудиовход/1 аудиовыход; 1 порт e-SATA; 2xUSB 2.0, 2xUSB 3.0; 2 сетевых порта Ethernet 10/100/1000Мбит/с; питание 220В. | 1216
Delta-серия
3.1.5 | STNR-1661 |  | Системный IP видеорегистратор (NVR) H.265/H.264; 16 каналов; до 4 HDD; макс. входящий битрейт - 128Мб/с; разрешение до 4K(8Мп); скорость записи: 480к/с (8Мп); скорость воспроизведения из архива 480 к/с; поддержка записи одновременно 2-х потоков видео; ALARM-IN(16)/OUT(1); мониторный выход: 1 HDMI(с поддержкой 4K)/VGA; запись аудио: 16 каналов от IP-камер+1 локальный аудиовход; RS-485 (управление от системной клавиатуры STT-2405U); 2xUSB 2.0, 1xUSB 3.0; e-SATA, iSCSI; сетевой порт (1Gbit) + 16 PoE портов (Ethernet, 10/100Mbps) для прямого подключения камер; 220VAC; работа совместно с виртуальной матрицей STNR-6462; функция WARP (доступ к просмотру видео и настройке других в/регистраторов Delta-серии без ПК); ПО Titanium 2.0 в комплекте; мобильные клиенты для iOS/Android; P2P сервис | 859
Виртуальная матрица (Delta-серия)
3.1.6 | STNR-6462 |  | Виртуальная матрица - объединение в/регистраторов Delta-серии в общую систему удаленного многоканального мониторинга без использования ПК. 64 канала отображения. 2 выхода мониторов: 1 HDMI(с поддержкой 4K) и 1 HDMI (1080p). Резервная удаленная запись до 64 каналов. до 4 HDD; макс. входящий битрейт - 512Мб/с; разрешение до 4K(8Мп); скорость записи: 1920к/с (8Мп); ALARM-IN(64 - по сети)/OUT(2); запись аудио: 64 канала от сетевых каналов+1 локальный аудиовход; 2xRS-485 (управление от системной клавиатуры STT-2405U); 2xUSB 2.0, 1xUSB 3.0; iSCSI; 2 сетевых порта (1Gbit); 220VAC; функция WARP (прямой доступ к просмотру видео и настройке отдельных в/регистраторов Delta-серии без ПК); ПО Titanium 2.0 в комплекте; мобильные клиенты для iOS/Android | 1334
Gamma-серия
3.1.7 | STNR-2483RE-X4 Base |  | Видеорегистратор (NVR) с управляющим ПО NetStation NS-4 (предустановленное ПО на 4 канала (Base), расширяемое при покупке лицензий), до 24 IP каналов; H.264; SSD 2.5” 240ГБ; аппаратный RAID 0/1/5/10/50, 4 внутренних портов HDD SATA3 (поставляется без HDD); выход монитора VGA; 2 х Gigabit Ethernet; поддержка 2-х потоков видео; Win 10 Pro 64Bit Russian; поиск по времени / календарю / событию; совместимость со сторонними камерами через ONVIF; наличие мобильного клиента; RACK - исполнение для монтажа в 19” стойку; высота – 2U; питание 100-240VAC. | по запросу
3.1.8 | STNR-2483RE-X4 Enterprise |  | Видеорегистратор (NVR) с управляющим ПО NetStation NS-4 (предустановленное ПО на 4 канала (Enterprise), расширяемое при покупке лицензий), до 24 IP каналов; H.264; SSD 2.5” 240ГБ; аппаратный RAID 0/1/5/10/50, 4 внутренних портов HDD SATA3 (поставляется без HDD); выход монитора VGA; 2 х Gigabit Ethernet; поддержка 2-х потоков видео; Win 10 Pro 64Bit Russian; поиск по времени / календарю / событию; совместимость со сторонними камерами через ONVIF; наличие мобильного клиента; RACK - исполнение для монтажа в 19” стойку; высота – 2U; питание 100-240VAC. | по запросу
3.1.9 | STNR-6483RE Base |  | Видеорегистратор (NVR) с управляющим ПО NetStation NS-4 (предустановленное ПО на 4 канала (Base), расширяемое при покупке лицензий), до 64 IP каналов; H.264; процессор 8-ядерный, 2.10 ГГц, кэш 8Мб – 2шт.; SSD 2.5” 240ГБ SATA 6Гб/с; SAS аппаратный RAID 0/1/5/10/50, 8 внутренних портов HDD SATA3 (поставляется без HDD); выход монитора VGA; 4xUSB2.0 / 2xUSB3.0; 2 х Gigabit Ethernet; поддержка 2-х потоков видео; Win 10 Pro 64Bit Russian; интегрированная видеоаналитика NEYRO II; поиск по времени / календарю / событию / метаданным видеоаналитики камер NEYRO II; совместимость со сторонними камерами через ONVIF; наличие мобильного клиента; RACK - исполнение для монтажа в 19” стойку; высота – 2U; питание 100-240VAC. | по запросу
3.1.10 | STNR-6483RE Enterprise |  | Видеорегистратор (NVR) с управляющим ПО NetStation NS-4 (предустановленное ПО на 4 канала - Enterprise, расширяемое при покупке лицензий), до 64 IP каналов; H.264; процессор 8-ядерный, 2.10 ГГц, кэш 8Мб – 2шт.; SSD 2.5” 240ГБ SATA 6Гб/с; SAS аппаратный RAID 0/1/5/10/50, 8 внутренних портов HDD SATA3 (поставляется без HDD); выход монитора VGA; 4xUSB2.0 / 2xUSB3.0; 2 х Gigabit Ethernet; поддержка 2-х потоков видео; Win 10 Pro 64Bit Russian; интегрированная видеоаналитика NEYRO II; поиск по времени / календарю / событию / метаданным видеоаналитики камер NEYRO II; совместимость со сторонними камерами через ONVIF; наличие мобильного клиента; RACK - исполнение для монтажа в 19” стойку; высота – 2U; питание 100-240VAC. | по запросу
Серия Neyro II
3.1.11 | STNR-A1630 |  | IP видеорегистратор (NVR) семейства NEYRO II (с поддержкой видеоаналитики) H.265/H.264; 16 каналов; возможность установки 5 HDD (в комплекте нет HDD); поддерживаемые разрешения: 4K(8Мп) и ниже; скорость записи: 480к/с (8Мп); ALARM-IN(16 от IP камер)/OUT(1); поиск по видеоаналитике, событиям, по дате/времени, закладкам, и др.; мониторный выход: 1 HDMI(с поддержкой 4K)/VGA; запись аудио: 16 каналов от IP-камер; RS-485; 3xUSB; сетевой порт (1Gbit) WAN+LAN + 8 PoE портов (Ethernet, 10/100Mbps) для прямого подключения камер; 12VDC (от адаптера в комплекте); совместная работа с видеокамерами и видеоанализаторами NEYRO II; клиентское ПО IPIMS в комплекте; мобильные клиенты для iOS/Android; P2P сервис | 1688
3.2 | Гибридные видеорегистраторы AHD/HD-TVI/HD-CVI/960H/IP
Omega-серия
3.2.1 | STR-HD0835 |  | Гибридный 8-канальный видеорегистратор с замещением аналоговых и IP каналов. 8 BNC входов AHD, HD-TVI, HD-CVI, IP, 960H/D1, разрешение по BNC входам 720х480, 960х480, 1280х720, 1920х1080; Lite 4 Мп (до 25к/с при всех разрешениях); Lite 5 Мп (до 18к/с), всего по BNC входам 200 к/с. До 8 IP-камер, до 8 Мп (до 6 мбит/с на канал). Стандарт компресии - H265. Видеовыходы:HDMI (до 4К) + VGA (до FullHD), мультиэкранный Spot-выход: 1 x BNC (CVBS), режимы отображения: 1, 4, 9. 2SATA HDD (в комплект не входят). Сеть Ethernet 1Гбит, до 8 одновременных подключений. Управления PTZ - 1хRS485. Запись 4 каналов аудио. ПО DVR Manager (Win, Mac). Поддержка P2P. Мобильное ПО (Android, iOS). Внешний адаптер 12В/5A пост.тока, в комплекте. | 549
3.2.2 | STR-HD1635 |  | Гибридный 16-канальный видеорегистратор с замещением аналоговых и IP каналов. 16 BNC входов AHD, HD-TVI, HD-CVI, IP, 960H/D1, разрешение по BNC входам 720х480, 960х480, 1280х720, 1920х1080; Lite 4 Мп (до 12к/с при всех разрешениях); Lite 5 Мп (до 8к/с), всего по BNC входам 400 к/с. До 16 IP-камер, до 8 Мп (до 6 мбит/с на канал). Стандарт компресии - H265. Видеовыходы:HDMI (до 4К) + VGA (до FullHD), мультиэкранный Spot-выход: 1 x BNC (CVBS), режимы отображения: 1, 4, 9, 16 2SATA HDD (в комплект не входят). Сеть Ethernet 1Гбит, до 8 одновременных подключений. Управления PTZ - 1хRS485. Запись 4 каналов аудио. ПО DVR Manager (Win, Mac). Поддержка P2P. Мобильное ПО (Android, iOS). Внешний адаптер 12В/5A пост.тока, в комплекте. | 713
3.3 | Видеоанализаторы Neyro II
3.3.1 | STI-A0440 |  | 4-канальный видеоанализатор семейства NEYRO II. Реализует функции видеоанализа на основе машинного обучения - детекторы людей, автомобилей, фильтры остановки, счетчики. Подключение к IP камерам (до 4 шт.) по ONVIF либо по RTSP-запросам. 2 порта Ethernet. Питание 12VDC от адаптера в комплекте. | 1300
3.3.2 | STI-A1640 |  | 16-канальный видеоанализатор семейства NEYRO II. Реализует функции видеоанализа на основе машинного обучения - детекторы людей, автомобилей, фильтры остановки, счетчики. Подключение к IP камерам (до 16 шт.) по ONVIF либо по RTSP-запросам. 2 порта Ethernet. Питание 12VDC от адаптера в комплекте | 2338
4 | МОНИТОРЫ
4.1 | Мониторы цветного изображения LCD/TFT
4.1.1 | STM-197 |  | 19" LED/TFT Видеомонитор; 1280x1024 (SXGA); NTSC/PAL, 250 cd/m2, 1000:1, VGA, HDMI, BNC, аудио вход RCA/PC audio; шумоподавление 3D NR; защитное стекло; внешний блок питания 220VAC/12VDC (в комплекте); 426x419x172 мм; корпус - металл, цвет - черный, ИК пульт; настольная подставка в комплекте | 810
4.1.2 | STM-245 |  | 24" LED/TFT Видеомонитор; 1920x1080 Full HD; NTSC/PAL, 300 cd/m2, 1000:1, HDMI, VGA, BNC (1In/1Out), аудио вход (RCA, стерео)/PC audio; шумоподавление 3D NR; защитное стекло; внешний блок питания 220VAC/12VDC (в комплекте); 520x381x170 мм; корпус - металл, цвет - черный; ИК пульт; настольная подставка в комплекте | 950
4.1.3 | STM-245 rev.2 |  | 24" LED/TFT Видеомонитор; 1920x1080 Full HD; NTSC/PAL, 300 cd/m2, 1000:1, HDMI, VGA, BNC (1In/1Out), аудио вход (RCA, стерео)/PC audio; шумоподавление 3D NR; защитное стекло; внешний блок питания 220VAC/12VDC (в комплекте); 520x381x170 мм; корпус - металл, цвет - черный; ИК пульт; настольная подставка в комплекте | 950
4.1.4 | STM-325 rev.2 |  | 32" LED/TFT Видеомонитор; 1920x1080 Full HD; NTSC/PAL, 400 cd/m2, 4000:1, HDMI, VGA, BNC (1In/1Out), аудио вход (RCA, стерео)/PC audio; шумоподавление 3D NR; защитное стекло; 100-240В(АС); 755x535x260 мм; корпус - металл, цвет - черный; ИК пульт; настольная подставка в комплекте | 1538
4.1.5 | STM-425 |  | 42" LED/TFT Видеомонитор; 1920x1080 Full HD; NTSC/PAL, 350 cd/m2, 3000:1, HDMI, VGA, BNC (1In/1Out), аудио вход (RCA, стерео)/PC audio; шумоподавление 3D NR; защитное стекло; 100-240В(АС); 993x659x260 мм; корпус - металл, цвет - черный; ИК пульт; настольная подставка в комплекте | 2263
4.1.6 | STM-425 rev.2 |  | 42" LED/TFT Видеомонитор; 1920x1080 Full HD; NTSC/PAL, 350 cd/m2, 3000:1, HDMI, VGA, BNC (1In/1Out), аудио вход (RCA, стерео)/PC audio; шумоподавление 3D NR; защитное стекло; 100-240В(АС); 993x659x260 мм; корпус - металл, цвет - черный; ИК пульт; настольная подставка в комплекте | 2263
5 | ПРОГРАММНОЕ ОБЕСПЕЧЕНИЕ
5.1 | Программное обеспечение NetStation
5.1.1 | NetStation camera Base licence |  | Дополнительная лицензия на 1 IP-канал для расширения системы Base свыше 4 каналов | по запросу
5.1.2 | NetStation camera Enterpise licence |  | Дополнительная лицензия на 1 IP-канал для расширения системы Enterprise свыше 4 каналов | по запросу
6 | ТЕРМОКОЖУХИ
6.1
6.1.1 | STH-6230D-PSU2 rev.3 |  | Термокожух со встроенным ИК-прожектором. Дальность подсветки до 100м, солнцезащитный козырек, боковое открывание верхней части корпуса, синхронизация ИК-подсветки с переключением телекамеры в черно-белый режим; от -55°С до +50°С; IP66; 220В(АС), встроенный источник электропитания для т/камеры и дополнительного оборудования 12B(DC)/5А | 476
6.1.2 | STH-6231D-PSU2 |  | Термокожух, солнцезащитный козырек, боковое открывание верхней части корпуса, от -50°С до +50°С; IP66; 220В(АС), встроенный источник электропитания для т/камеры и дополнительного оборудования 12B(DC)/5А, настенный кронштейн STB-CBK12 в комплекте | 450
6.1.3 | STH-6231D-PSU2(IR) |  | Термокожух, солнцезащитный козырек, боковое открывание верхней части корпуса, от -55°С до +50°С; IP66; 220В(АС), встроенный источник электропитания для т/камеры и дополнительного оборудования 12B(DC)/3А, настенный кронштейн STB-CBK12 в комплекте; Дальность подсветки – до 100 м; синхронизация включения ИК-подсветки с переключением камеры в ч/б режим | 681
7 | ТЕПЛОВИЗОРЫ
7.1.1 | STX-IP2653AL |  | Тепловизор с интегрированной IP-камерой; 3 типа правил измерения температуры в диапазоне от -20 до +150 °С; точность измерения температуры ±2 °C/±2%; обнаружение/распознавание людей и ТС на больших дистанциях; детекция дыма, пламени и точек возгорания; охранная видеоаналитика, функция подсчета людей; светозвуковое оповещение; 7 или 10 мм объектив тепловизора; 5 Мп видеокамера с ИК-подсветкой до 55 м и объективом 8 мм; климатическая защита по классу IP66; стабильная работа при температурах от -40 до +60 °С; соответствие ONVIF | по запросу
7.1.2 | STX-IP5657AL |  | Тепловизор с интегрированной IP-камерой; 3 типа правил измерения температуры в диапазоне от -20 до +150 °С; точность измерения температуры ±2 °C/±2%; обнаружение/распознавание людей и ТС на больших дистанциях; детекция дыма, пламени и точек возгорания; охранная видеоаналитика, функция подсчета людей; светозвуковое оповещение; 9, 15, 25, 35 или 50 мм объектив тепловизора; 5 Мп видеокамера с ИК-подсветкой до 100 м и объективом 4, 6 или 10-30 мм; климатическая защита по классу IP66; стабильная работа при температурах от -40 до +60 °С; соответствие ONVIF | по запросу
7.1.3 | STX-IP463K |  | Неохлаждаемый микроболометр с разрешением 400х300 пикс.; чувствительность тепловизионной IP-видеокамеры ≤40 мК; комплектация объективом с фокусным расстоянием 8 мм, 15 мм, 25 мм, 35 мм или 50 мм; 3 режима измерения температуры (точечный, линейный, по площади); диапазон определения температуры от -40 до +150 °C (возможно расширение до +500 °C); точность измерения температуры ±2 °C/±2%; климатическая защита по классу IP66; стабильная работа при температурах от -40 до +60 °С | по запросу
7.1.4 | STX-IP566K |  | Неохлаждаемый микроболометр с разрешением 640х512 пикс.; высочайшая для тепловизионной IP-камеры с неохлаждаемой матрицей температурная чувствительность NETD – <40 мК; возможность комплектации фиксированным объективом с фокусным расстоянием 15 мм, 25 мм, 35 мм или 50 мм; 3 типа измерения температуры (точечный, линейный, зональный); диапазон определения температуры от -40 °C до +150 °C; поддержка 2 типов сигналов тревоги о температуре 17 псевдоцветных режимов | по запросу
7.1.5 | STX-IPPT5958AL |  | Биспектральная поворотная IP-камера. Неохлаждаемый микроболометр с разрешением 640×512. Термо объектив 25мм, 40x зум в видимом диапазоне. Детекция машин, людей, огня, дыма. Детекция вторжения, пересечения линиий, праздношатания, подсчет людей. Умный трекинг. Три режима измерения температуры (точка, область, линия). Измерение температур от -20°C до 150°C или от 0°C до 550°C. Климатическая защита по классу IP66. Эксплуатация при температурах от -40 до +60 °С. | по запросу
7.1.6 | STX-IPPT592L |  | Интегрированная поворотная камера с тепловизором; 3 типа измерения температуры в диапазоне от -40 до +150 °С (с кастомизацией до +500 °С); точность измерения температуры ±2 °C/±2%; 25 или 50 мм объектив тепловизора; разрешение тепловизора 640x512 пикс.; 2 Мп IP-камера с моторизованным объективом 6-180 мм; вращение на 360° и наклон от +90° до -90°; климатическая защита по классу IP66; стабильная работа при температурах от -40 до +60 °С | по запросу
8 | БЛОКИ ПИТАНИЯ
8.1 | Блоки питания для камер
8.1.1 | ST-PS105-9 |  | Блок питания стабилизированный 12VDC/5А. Регулировка выходного напряжения 11-13.7VDC. Независимые выходы (9) - до 1.1А на выход с возможностью объединения. Защита от КЗ, переполюсовки и перегрузки с автовосстановлением. Защита нагрузки от аварии БП. Металлический корпус. 215x250x94мм | 60
8.1.2 | ST-PS205-9 |  | Блок питания 24VAC/5А. Независимые выходы (9) - до 1.1А на выход с возможностью объединения. Защита от КЗ и перегрузки с автовосстановлением. Защита нагрузки от аварии БП. Металлический корпус. 215x250x94мм | 64
9 | АКСЕССУАРЫ
9.1 | Аксессуары для телекамер
9.1.1 | STB-C03 |  | Кронштейн настенный/потолочный для телекамеры; алюминий; сквозная проводка; 130 мм | 18.875
9.1.2 | STB-A01 rev.2 |  | Адаптер столбового крепления для телекамер OPTi (столб диам. 102-127 мм) | 47.5
9.1.3 | STB-A03 |  | Адаптер крепления на внешний угол для телекамер Estima | 32.5
9.1.4 | STB-C42 |  | Адаптер потолочного крепления для телекамеры STC-IPM5921A/2 Estima | 48.8
9.1.5 | STB-C42L |  | Удлиннитель для адаптера потолочного крепления телекамеры STC-IPM5921A/2 Estima | 48.8
9.1.6 | STB-C43 |  | Монтажная база для телекамеры STC-IPM5921A Estima | 62.5
9.1.7 | STB-C62 |  | Монтажная база для телекамер STC-IPM3610 rev.2 Estima, STC-IPM5612 Estima и STC-IPM5911 Estima | 32.5
9.1.8 | STB-C71 |  | Кронштейн настенный для телекамер STC-IPM3407A/3408A Estima | 31.3
9.1.9 | STB-C72 |  | Кронштейн настенный для телекамер STC-IPM3509A/5512A Estima | 61.3
9.1.10 | STB-C73 |  | Монтажная база для телекамер STC-IPM3407A/3408A Estima | 3.9
9.1.11 | STB-C75 |  | Монтажная база для телекамеры STC-IPM12140A Estima | 30.6
9.1.12 | STB-C76 |  | Адаптер потолочного крепления для монтажной коробки STB-C75 и для камер STC-IPM3509A rev.2 Estima и STC-IPM12140A Estima. | 63
9.1.13 | STB-C77 |  | Кронштейн настенный для IP-камеры STC-IPM3923A/1 Estima | 57.5
9.1.14 | STB-C78 |  | Адаптер потолочного крепления (в фальш-потолок) для IP-камеры STC-IPM3923A/1 Estima | 65
9.1.15 | STB-C79 |  | Адаптер потолочного крепления для IP-камеры STC-IPM3923A/1 Estima | 57.5
9.1.16 | STB-JB2 |  | Монтажная база для телекамер STC-IPM3671/3672A/3681/5691/5692/12650A | 63
9.1.17 | STB-JB3 |  | Монтажная база для телекамер STC-HDX3635/3 ULTIMATE | 46
9.1.18 | STB-C242 |  | Кронштейн настенный для IP-камеры STC-IPM8934A/HDT3922 | 148
9.1.19 | STB-C243 |  | Кронштейн настенный для IP-камеры STC-IPM3914A/HDT3918 | 80
9.1.20 | STB-K501 |  | Кронштейн настенный | 29
9.1.21 | STB-K202 |  | Адаптер для камер STC-IPM5506A | 19
9.1.22 | STB-K656 |  | Монтажная база для камер STC-IPM5506A | 19
9.1.23 | STB-K656A |  | Монтажная база для камер STC-IPM5606A | 39
9.1.24 | STB-K627 |  | Адаптер столбового крепления универсальный | 29
9.1.25 | STB-CS26 |  | Адаптер столбового крепления для камер STC-HDT3919 (столб diam. 70-190 мм) | 73
9.1.26 | STB-CS27 |  | Адаптер столбового крепления для камер STC-HDT3919/HDT3922/IPM8934A (столб diam. 70-190 мм) | 76
9.1.27 | STB-CS30E |  | Переходная пластина для монтажа цилиндрических камер линейки Estima на адаптер столбового крепления STB-C20 | 36.9
9.1.28 | STB-CS30U |  | Переходная пластина для монтажа цилиндрических камер линейки Ultimate на адаптер столбового крепления STB-C20 | 36.9
9.1.29 | STB-CS30X |  | Переходная пластина для монтажа камер STC-IPM3671/3672A/3681/3698A rev.2/5691/5692/12650 на адаптер столбового крепления STB-C20 | 42.5
9.1.30 | KJB14 |  | Кронштейн настенный для KIM14 Juno, KIM42, STC-IPM5540A Opti | 21
9.1.31 | KJB15 |  | Кронштейн настенный для KIM53, STC-IPM5540A Opti | 21
9.1.32 | KJB16 |  | Кронштейн настенный для KIM55A, STC-IPM5544A/8544A Opti | 21
9.1.33 | KJB17 |  | Монтажная база для KIM55A, STC-IPM5544A/8544A Opti | 35
9.1.34 | KJB18 |  | Монтажная база для STC-IPM5640A/STC-IPM5644/8644A/12644A Opti | 24
9.2 | Аксессуары для термокожухов
9.2.1 | STB-C20 |  | Адаптер столбового крепления для кожухов серии STH (столб diam. 83-178 мм) | 41
9.2.2 | STB-C21 |  | Адаптер углового крепления (угол-стена) для кожухов серии STH | 23
9.2.3 | STB-CAT10 |  | адаптеры столбового крепления | 108
9.2.4 | STB-CAT11 |  | адаптеры столбового крепления 100~230см | 238
9.2.5 | STB-CBK12 |  | кронштейн настенный со скрытой проводкой C7 | 76
9.2.6 | STG-H12D |  | Двойной обогреватель, 12VDC/24VAC | 45
9.2.7 | STG-HPOE1 |  | Инжектор питания Hi-PoE для термокожуха STH-5231S-HPOE; формируемая мощность 50Вт; стандарт 802.3at+ | 125

## IP-камеры
цены указаны в У.Е. (если не оговорено иначе)
1у.е. = 1 USD по курсу ЦБ РФ
цветовая маркировка:
новые позиции SMARTEC. Поступление на склад необходимо уточнять при заказе
более не поставляемые на склад позиции SMARTEС. Количество на складе необходимо уточнять при заказе
позиции с ценами, устанавливаемыми в рублях
IP-камеры
Модель | Описание | Розница
2 Мп
STC-IPM3407A/4 rev.3 Estima | 1/2.8" (Sony CMOS) 2-Мегапиксельная IP телекамера; H.265/H.264/MJPEG; 0.005лк (цв., slow shutter)/0лк (ч/б, ИК подсветка вкл.); встроенная ИК-подсветка до 30м; WDR 140дБ; встроенный объектив 2.8мм; 25 fps; встроенный микрофон; слот microSD; малогабаритный вандалозащищенный корпус IP67 (110.8x118.5x65мм), потолочный/настенный монтаж; от -40°С до +60°С; питание POE | 190
STC-IPM3509A/1 rev.3 Estima | 1/2.8" (Sony CMOS) 2-Мегапиксельная IP телекамера; H.265/H.264/MJPEG; 0.005лк (цв., slow shutter)/0лк (ч/б, ИК подсветка вкл.); встроенная ИК-подсветка до 50м; WDR 140дБ; встроенный МОТОРИЗОВАННЫЙ объектив 2.7-13.5мм с АРД (P-Iris); 25 fps; аудиовход/аудиовыход; ALARM вход/выход; слот microSD; купольный вандалозащищенный корпус IP67 (diam.143x107.4мм), потолочный/настенный монтаж; от -40°С до +60°С; питание 12VDC/POE | 413
STC-IPM3572A/1 Xaro | 1/2.8" (Sony Starvis™ CMOS) 2-Мегапиксельная IP телекамера; H.265/H.264/MJPEG; 0.05лк (цв.)/0лк (ч/б, ИК подсветка вкл.); встроенная ИК-подсветка до 30м; WDR 120дБ; Video Boost; встроенный МОТОРИЗОВАННЫЙ объектив 2.8-12мм с АРД (P-Iris); 25 fps ; аудиовход/аудиовыход; ALARM вход/выход; слот microSD; купольный вандалозащищенный корпус IP66 (diam.147ммx125мм), потолочный/настенный монтаж; от -40°С до +60°С; питание 12VDC/POE | 461
STC-IPM3607/4 Estima | 1/2.8" (Sony CMOS) 2-Мегапиксельная IP телекамера; H.265/H.264/MJPEG; 0.005лк (цв., slow shutter)/0лк (ч/б, ИК подсветка вкл.); встроенная ИК-подсветка до 30м; WDR 140дБ; встроенный объектив 2.8мм; 25 fps ; слот microSD; цилиндрический погодозащищенный кожух IP67 (diam.64x160мм); вандалозащита IK10; кронштейн со сквозной проводкой в комплекте; от -40°С до +60°С; питание POE | 225
STC-IPM3610A/1 rev.3 Estima | 1/2.8" (Sony CMOS) 2-Мегапиксельная IP телекамера; H.265/H.264/MJPEG; 0.005лк (цв., slow shutter)/0лк (ч/б, ИК подсветка вкл.); встроенная ИК-подсветка до 50м; WDR 140дБ; встроенный МОТОРИЗОВАННЫЙ объектив 2.7-13.5мм c АРД (P-Iris); 25 fps; слот microSD; в цилиндрическом погодозащищенном кожухе IP67 (diam.76x240мм); вандалозащита IK10; кронштейн со сквозной проводкой в комплекте; от -40°С до +60°С; питание 12VDC/POE | 341
STC-IPM3672A/1 Xaro | 1/2.8" (Sony Starvis™ CMOS) 2-Мегапиксельная IP телекамера; H.265/H.264/MJPEG; 0.05лк (цв.)/0лк (ч/б, ИК подсветка вкл.); встроенная ИК-подсветка до 50м; WDR 120дБ; Video Boost; встроенный МОТОРИЗОВАННЫЙ объектив 2.8-12мм с АРД (P-Iris); 25 fps; аудиовход/аудиовыход; ALARM вход/выход; слот microSD; уличный погодозащищенный кожух (104ммx97.5ммx292мм); IP66, от -40°С до +60°С; кронштейн со сквозной проводкой в комплекте; питание 12VDC/POE | 440
4 Мп
STC-IPM4052A/1 | 1/1.8" 4-Мегапиксельная IP телекамера; H.265+/H.265(HEVC)/H.264+/H.264/MJPEG; 0.001 лк (цвет), 0.0005 лк (ч/б); WDR 140дБ; Функция Video Boost; SmartStream –адаптивное уменьшение битрейта; Шумоподавление 2D/3D DNR; Аудиовход/выход, вход/выход тревоги; Детектор внешнего воздействия; Слот для карты памяти; Питание 12 В пост. тока/ РоЕ | 556
5 Мп
STC-IPM5507A/1 | 1/2.8" (Sony CMOS) ЦВТ//Ч/Б (Day/Night) 5-Мегапиксельная IP телекамера; H.265/H.264/MJPEG; 0.03лк (цв., slow shutter)/0лк (ч/б, ИК подсветка вкл.); встроенная ИК-подсветка до 15 м; WDR 120дБ ; встроенный объектив 2.8 мм с АРД (P-Iris); 25 fps (при всех разрешениях); аудиовход/аудиовыход; ALARM вход/выход; слот microSD; купольный вандалозащищенный корпус IP66 (diam.99x63мм), потолочный/настенный монтаж; от -40°С до +55°С; питание 12VDC/POE | 199
STC-IPM5512A/1 rev.3 Estima | 1/2.8" (Sony CMOS Progressive scan) ЦВТ//Ч/Б (Day/Night) 5-Мегапиксельная IP телекамера; H.265/H.264/MJPEG (3-потоковая передача); разрешение до 5Мп (до 30 к/с на всех разрешениях): 2560x1920, 2592x1520, 2304x1296, 1920x1080, 1280x960, 1280x720, 704x576 и др.; 0.008лк (цв., slow shutter)/0лк (ч/б, ИК подсветка вкл.); встроенная ИК-подсветка до 50м; особо широкий динамический диапазон 120дБ (в режиме двойного сканирования); встроенный мегапиксельный МОТОРИЗОВАННЫЙ объектив 2.7-13.5мм с АРД (P-Iris); аудиовход/аудиовыход; ALARM вход/выход; слот для microSD-карт; купольный вандалозащищенный корпус IP67 (diam.143x107.4мм), потолочный/настенный монтаж; от -40°С до +60°С; питание 12VDC/POE; поддержка ONVIF | 419
STC-IPM5540A/1 OPTi | 5MP купольная камера, 25 к/с при всех разрешениях, ИК-подсветка до 25м, фиксированный объектив 2.8мм, фунции видеоаналитики (обнаружение человека/трнаспорта), аудио вход/выход, слот для карты microSD, POE, IP66, DC12V, -40°C ~ +60°C | 129
STC-IPM5544A/1 OPTi | 1/2.3" (Sony CMOS) 5-Мегапиксельная IP телекамера; H.265/H.264; 0.01лк (цв.)/0лк (ч/б, ИК подсветка вкл.); встроенная ИК-подсветка до 40м; WDR; встроенный мегапиксельный МОТОРИЗОВАННЫЙ объектив 2.7-13.5мм; 25 fps при всех разрешениях; встроенный микрофон/аудиовыход; ALARM вход/выход; слот microSD; , IP66, от -40°С до +60°С; питание 12VDC/POE | 178
STC-IPM5591/1 | 1/1.8" (Sony Starvis™ CMOS) 5-Мегапиксельная IP телекамера; H.264/MJPEG; 0.05лк (цв.)/0лк (ч/б, ИК подсветка вкл.); встроенная ИК-подсветка 15м; WDR; функция Video Boost; встроенный мегапиксельный МОТОРИЗОВАННЫЙ объектив 3.6-10мм с АРД; 15 fps (при 5Мп), 25 fps (на всех остальных разрешениях); вандалозащищенный купольный корпус (диам.131мм x выс. 90мм); потолочный/настенный монтаж; питание 12VDC/POE | 575
STC-IPM5606A/1 | 1/2.8" (Sony CMOS) ЦВТ//Ч/Б (Day/Night) 5-Мегапиксельная IP телекамера; H.265/H.264/MJPEG; 0.03лк (цв., slow shutter)/0лк (ч/б, ИК подсветка вкл.); встроенная ИК-подсветка до 30 м; WDR 120дБ ; встроенный объектив 2.8 мм с АРД (P-Iris); 25 fps (при всех разрешениях); аудиовход/аудиовыход; ALARM вход/выход; слот microSD; купольный вандалозащищенный корпус IP67 (diam.187x64мм), кронштейн со сквозной проводкой; от -40°С до +55°С; питание 12VDC/POE | 194
STC-IPM5640A/1 OPTi | 5MP уличная камера, 25 к/с при всех разрешениях, ИК-подсветка до 30м, фиксированный объектив 2.8мм, фунции видеоаналитики (обнаружение человека/трнаспорта), POE, IP66, DC12V, -40°C ~ +60°C | 123
STC-IPM5612A/1 rev.3 Estima | 1/2.8" (Sony CMOS) ЦВТ//Ч/Б (Day/Night) 5-Мегапиксельная IP телекамера; H.265/H.264/MJPEG; 0.008лк (цв., slow shutter)/0лк (ч/б, ИК подсветка вкл.); встроенная ИК-подсветка до 50м; WDR 120дБ ; встроенный мегапиксельный МОТОРИЗОВАННЫЙ объектив 2.7-13.5мм с АРД (P-Iris); 25 fps (при всех разрешениях; аудиовход/аудиовыход; ALARM вход/выход; слот microSD; купольный вандалозащищенный корпус IP67 (diam.76x240мм), потолочный/настенный монтаж; от -40°С до +60°С; питание 12VDC/POE | 350
STC-IPM5614A/1 rev.3 Estima | 1/2.8" (Sony CMOS) 5-Мегапиксельная IP телекамера; H.265/H.264/MJPEG; 0.008лк (цв., slow shutter)/0лк (ч/б, ИК подсветка вкл.); встроенная ИК-подсветка до 80м; WDR 120дБ; встроенный мегапиксельный МОТОРИЗОВАННЫЙ объектив 5.3-64мм c АРД; 30fps; слот microSD; аудиовход/аудиовыход; ALARM вход/выход; в цилиндрическом погодозащищенном кожухе IP67 (diam.81x285мм); вандалозащита IK10; кронштейн со сквозной проводкой в комплекте; монтажная база в комплекте с камерой; от -40°С до +60°С; питание 12VDC/POE | 469
STC-IPM5644A/1 OPTi | 1/2.3" (Sony CMOS) 8-Мегапиксельная IP телекамера; H.265/H.264; 0.01лк (цв.)/0лк (ч/б, ИК подсветка вкл.); встроенная ИК-подсветка до 40м; WDR; встроенный мегапиксельный МОТОРИЗОВАННЫЙ объектив 2.7-13.5мм; 25 fps при всех разрешениях; встроенный микрофон/аудиовыход; ALARM вход/выход; слот microSD; , IP66, от -40°С до +60°С; питание 12VDC/POE | 189
STC-IPM5691/1 | 1/1.8" (Sony Starvis™ CMOS) 5-Мегапиксельная IP телекамера; H.264/MJPEG; 0.05лк (цв.)/0лк (ч/б, ИК подсветка вкл.); встроенная ИК-подсветка 35м; WDR; функция Video Boost; встроенный мегапиксельный МОТОРИЗОВАННЫЙ объектив 3.6-10мм с АРД; 15 fps (при 5Мп), 25 fps (на всех остальных разрешениях); слот microSD; в уличном погодозащищенном кожухе (104ммx97.5ммx292мм); встроенный обогреватель и вентилятор, IP66, от -40°С до +45°С; кронштейн со сквозной проводкой в комплекте; питание 12VDC/POE | 663
STC-IPM5200/1 rev.3 Estima | 1/2.8" (Sony CMOS) 5-Мегапиксельная IP телекамера для совместного использования с термокожухами Smartec; H.265/H.264/MJPEG; 0.008лк (цв., slow shutter); выход активации ИК подсветки термокожуха; WDR 120дБ; встроенный мегапиксельный МОТОРИЗОВАННЫЙ объектив 2.7-13.5мм c АРД (P-Iris); 25 fps; слот microSD; в модульном исполнении для установки в термокожух; 59x59x138мм; питание 12VDC/POE | 430
STC-IPM5200SLR/1 Estima | 1/2.8" (Sony CMOS) 5-Мегапиксельная IP телекамера для совместного использования с термокожухами. Оптимальна совместно с STH-6230D/DL-PSU2; H.265/H.264/MJPEG; 0.008лк (цв., slow shutter); выход активации ИК подсветки термокожуха; WDR 120дБ; встроенный мегапиксельный МОТОРИЗОВАННЫЙ объектив 5.3-64мм c АРД (P-Iris); 25 fps; слот microSD; в модульном исполнении для установки в термокожух; 69x69x149мм; питание 12VDC/POE | 480
8 Мп
STC-IPM8110A/1 rev.3 Estima | 8-Мегапиксельная уличная панорамная IP телекамера 1/2.8" (Sony IMX274 CMOS); H.265/H.264/MJPEG; разрешение до 8Мп при 25 к/с; 0.012лк (цв.F2.0)/0лк (ч/б, ИК подсветка вкл.); встроенная ИК-подсветка до 15м; WDR 120дБ; встроенный фиксированный объектив 1.68мм; встроенный микрофон, двунаправленный канал; слот microSD; поддержка протоколов IP телефонии SIP/Voice&Video over IP; форм-фактор - буллет, вандалозащищенный IP67 (98.5х74х158.5); от -40°С до +60°С; питание 12VDC/ POE | 506
STC-IPM8512A/1 rev.3 Estima | 1/1.8" (Sony CMOS) 8-Мегапиксельная IP телекамера; H.265+/H.265 (HEVC)/H.264+/H.264/MJPEG; 0.009лк (цв.); встроенная ИК-подсветка до 50 м; WDR 120дБ; встроенный мегапиксельный МОТОРИЗОВАННЫЙ объектив 3.6-10 мм c АРД; 25 к/с; слот microSD; аудиовход/аудиовыход; ALARM вход/выход; в вандалозащищенном погодозащищенном кожухе IP67; вандалозащита IK10; от -40°С до +60°С; питание 12 В пост. тока/PoE 802.1af | 749
STC-IPM8544A/1 OPTi | 1/2.3" (Sony CMOS) 8-Мегапиксельная IP телекамера; H.265/H.264; 0.01лк (цв.)/0лк (ч/б, ИК подсветка вкл.); встроенная ИК-подсветка до 40м; WDR; встроенный мегапиксельный МОТОРИЗОВАННЫЙ объектив 2.7-13.5мм; 25 fps при всех разрешениях; встроенный микрофон/аудиовыход; ALARM вход/выход; слот microSD; , IP66, от -40°С до +60°С; питание 12VDC/POE | 219
STC-IPM8612A/1 rev.3 Estima | 1/1.8" (Sony CMOS) 8-Мегапиксельная IP телекамера; H.265+/H.265 (HEVC)/H.264+/H.264/MJPEG; 0.009лк (цв.); встроенная ИК-подсветка до 65 м; WDR 120дБ; встроенный мегапиксельный МОТОРИЗОВАННЫЙ объектив 3.6-10 мм c АРД; 25 к/с; слот microSD; аудиовход/аудиовыход; ALARM вход/выход; в цилиндрическом погодозащищенном кожухе IP67; вандалозащита IK10; кронштейн со сквозной проводкой в комплекте; монтажная база в комплекте с камерой; от -40°С до +60°С; питание 12 В пост. тока/PoE 802.1af | 706
STC-IPM8644A/1 OPTi | 1/2.3" (Sony CMOS) 8-Мегапиксельная IP телекамера; H.265/H.264; 0.01лк (цв.)/0лк (ч/б, ИК подсветка вкл.); встроенная ИК-подсветка до 80м; WDR; встроенный мегапиксельный МОТОРИЗОВАННЫЙ объектив 2.7-13.5мм; 25 fps при всех разрешениях; аудиовход/аудиовыход; ALARM вход/выход; слот microSD; , IP66, от -40°С до +60°С; питание 12VDC/POE | 231
12 Мп
STC-IPM12130A/1 | 1/1.7” 12-мегапиксельная фишай IP-камера с ИК-подсветкой, 25 к/с при 12Мп (4000×3000), Режимы деворпинга и коррекции искажений, Детекция людей и авто, Аналитика: Обнаружение вторжения, подсчет людей и тепловая карта на основе обнаружения людей и транспортных средств, DWDR, 3D DNR, зоны интереса, антитуман, HLC, Встроенный микрофон, Умная ИК-подсветка до 15м, IP66 | 794
STC-IPM12644A/1 OPTi | 1/2.3" (Sony CMOS) 12-Мегапиксельная IP телекамера; H.265/H.264; 0.01лк (цв.)/0лк (ч/б, ИК подсветка вкл.); встроенная ИК-подсветка до 80м; WDR; встроенный мегапиксельный МОТОРИЗОВАННЫЙ объектив 3.3-10мм; 25 fps при всех разрешениях; аудиовход/аудиовыход; ALARM вход/выход; слот microSD; , IP66, от -40°С до +60°С; питание 12VDC/POE | 331
STC-IPM12650A/1 | 1/1.7" (Sony Starvis™ CMOS) 12-Мегапиксельная IP телекамера; H.265/H.264/MJPEG; 0.005лк (цв.)/0лк (ч/б, ИК подсветка вкл.); встроенная ИК-подсветка до 50м; аппаратный WDR; функции Video Boost, SmartStream; встроенный мегапиксельный МОТОРИЗОВАННЫЙ объектив 3.6-11мм с АРД (P-Iris); 20 fps при 12Мп, 25 fps (8Мп и ниже); аудиовход/аудиовыход; ALARM вход/выход; слот microSD; в уличном погодозащищенном кожухе (104ммx97.5ммx292мм); встроенный обогреватель и вентилятор, IP66, от -40°С до +60°С; кронштейн со сквозной проводкой в комплекте; питание 12VDC/POE | 1063
Управляемые PTZ IP-телекамеры
STC-IPM3923A/1 Estima | 1/2.8" (Sony IMX307 CMOS) 2-Мегапиксельная скоростная IP PTZ телекамера; H.265/H.264/MJPEG; 0.005лк (цв. F1.2)/0лк (ч/б, ИК подсветка вкл.); встроенная адаптивная ИК-подсветка до 120м; прожектор белого света; WDR 140дБ; 23-х оптический ZOOM (f=5-117мм) с автофокусировкой; угол обзора: 60°- 3°; 50 fps; поддержка протоколов IP телефонии SIP/Voice&Video over IP ; ALARM 1 входа/1 выход; вход/выход аудио; слот microSD; в уличном погодозащищенном кожухе (ДиамхВыс: 183х175); IP66, корпус - аллюминий; от -40°С до +60°С; питание 12VDC/PoE+ | 811
STC-IPM4920A/1 Estima | 1/1.8" 4-Мегапиксельная скоростная IP PTZ телекамера; H.265/H.264/MJPEG; 0.002лк (цв.)/0лк (ч/б, ИК подсветка вкл.); встроенная адаптивная ИК-подсветка до 160м; WDR 140дБ; 20-х оптический ZOOM (f=6.4-128мм) с автофокусировкой; 60 fps; ALARM 1 вход/1 выход; вход/выход аудио; слот microSD; в уличном погодозащищенном кожухе (ДиамхВыс: 183х175); IP66, корпус - аллюминий; от -40°С до +60°С; питание 12VDC/PoE+ | 1488
STC-IPM4960A/2 | 1/1.8" 4 Мп IP PTZ телекамера, ЦВТ//Ч/Б (Day/Night); 4 Мп (2592×1520) при 30 кадрах в секунду, чувствительность - цветн: 0.001 лк при F1.5 Ч/Б: 0 лк при включенной ИК подсветке; встроенная адаптивная ИК-подсветка до 400м; WDR; 37х - оптический зум, 16х - цифровой зум.; ALARM вход/выход - 1/1; слот для microSD-карт; IP66, от -40°С до +60°С; Эл. питание 36VDC/PoE++ (IEEE 802.3at) | 2063
STC-IPM5911/1 Estima | 1/2.8" (Sony Starvis™ CMOS) 5-Мегапиксельная IP PTZ телекамера; H.265/H.264/MJPEG; 0.008лк (цв.)/0лк (ч/б, ИК подсветка вкл.); встроенная адаптивная ИК-подсветка до 100м; прожектор белого света; WDR; 12-х оптический ZOOM (5.3-64мм) с автофокусировкой; 25 fps; ALARM вход/выход; слот microSD; в уличном погодозащищенном кожухе (95ммx207ммx291мм); встроенный обогреватель, IP66, от -40°С до +60°С; кронштейн со сквозной проводкой в комплекте; питание 12VDC/PoE+ | 588
STC-IPM5921A/2 rev.3 Estima | 1/2.8" (Sony IMX335 CMOS) 5-Мегапиксельная IP PTZ телекамера; H.265+/H.265/H.264+/H.264/MJPEG; 0.008лк (цв.)/0лк (ч/б, ИК подсветка вкл.); встроенная адаптивная ИК-подсветка до 200м; WDR 120дБ; 30-х оптический ZOOM (4.7-141мм) с автофокусировкой; угол обзора: 58°-3°; 25 fps при 5Мп и 50 fps при 2 Мп; ALARM вход/выход - 2/2; слот microSD; в уличном погодозащищенном кожухе (205х308мм); корпус-алюминий; встроенный обогреватель, IP66, от -40°С до +60°С; кронштейн со сквозной проводкой в комплекте; питание 24VAC/PoE+ | 1505
STC-IPM8936A/2 rev.3 Estima | 1/1.8" 8 Мп IP PTZ телекамера, ЦВТ//Ч/Б (Day/Night); H.265+/H.265/H.264+/H.264/MJPEG (3-потоковая передача) - 8Мп (3840x2160) при 30 кадрах в секунду, чувствительность - цветн: 0.009 лк при F1.55 Ч/Б: 0 лк при включенной ИК подсветке; встроенная адаптивная ИК-подсветка до 300м; WDR 120дБ; 36х - оптический зум, 16х - цифровой зум. гориз угол обзора: 65° - 2.5°; ALARM вход/выход - 1/1; слот для microSD-карт (до 256ГБ); Корпус-металл Φ205ммX308мм; IP66, от -40°С до +60°С; кронштейн со сквозной проводкой в комплекте; Эл. питание PoE (802.3at) или ~ 24 В /3A ± 10%; поддержка ONVIF профиль G & Q & S & T, API | 2538
IP-телекамеры серии Neyro II
STC-IPMA5525A/1 rev.3 | 1/2.8" (Sony CMOS Progressive scan) ЦВТ//Ч/Б (Day/Night) 5-Мегапиксельная IP телекамера с видеоаналитикой NEYRO II (Level 2); H.265/H.264 (3-потоковая передача); разрешение до 5Мп: 2560x1920, 2592x1520, 2304x1296, 1920x1080, 1280x960, 1280x720, 704x576 и др.; 0.003лк (цв., slow shutter)/0лк (ч/б, ИК подсветка вкл.); встроенная ИК-подсветка до 30м; особо широкий динамический диапазон 120дБ (в режиме двойного сканирования); встроенный мегапиксельный МОТОРИЗОВАННЫЙ объектив 2.8-12мм с АРД; 30 fps (при всех разрешениях); аудиовход/аудиовыход; ALARM вход/выход; слот для microSD-карт; купольный вандалозащищенный корпус IP66 (diam.151x109мм), потолочный/настенный монтаж; от -40°С до +50°С; питание 12VDC/24VAC/POE | 669
STC-IPMA5625A/1 rev.3 | 1/2.8" (Sony CMOS Progressive scan) ЦВТ//Ч/Б (Day/Night) 5-Мегапиксельная IP телекамера с видеоаналитикой NEYRO II (Level 2); H.265/H.264 (3-потоковая передача); разрешение до 5Мп: 2560x1920, 2592x1520, 2304x1296, 1920x1080, 1280x960, 1280x720, 704x576 и др.; 0.003лк (цв., slow shutter)/0лк (ч/б, ИК подсветка вкл.); встроенная ИК-подсветка до 30м; особо широкий динамический диапазон 120дБ (в режиме двойного сканирования); встроенный мегапиксельный МОТОРИЗОВАННЫЙ объектив 2.8-12мм с АРД; 30 fps (при всех разрешениях); аудиовход/аудиовыход; ALARM вход/выход; слот для microSD-карт; уличный цилиндрический корпус IP66 (diam.86x270мм), потолочный/настенный монтаж; от -40°С до +50°С; питание 12VDC/24VAC/POE | 693
Сертификация 969
STC-IPM3532A/1 Estima | 1/2"" Sony CMOS Progressive scan ЦВТ//Ч/Б (Day/Night) 2-Мегапиксельная IP телекамера; H.265/H.264/MJPEG (3-потоковая передача); разрешение до FullHD 1920x1080.; 0.002лк (цв., slow shutter)/0лк (ч/б, ИК подсветка вкл.); встроенная ИК-подсветка до 50м; динамический диапазон 140дБ; встроенный мегапиксельный МОТОРИЗОВАННЫЙ объектив 3.6-10мм с АРД (P-Iris); 60 fps (на всех разрешениях); встроенный микрофон; аудиовход/аудиовыход; ALARM вход/выход; слот для microSD-карт; купольный вандалозащищенный корпус IP67 (diam.143x107.4мм), потолочный/настенный монтаж; от -40°С до +60°С; питание 12VDC/POE; поддержка ONVIF Сертификат транспортной безопасности (регламент 969) МВД РФ. | по запросу
STC-IPM3632A/1 Estima | 1/2"" Sony CMOS Progressive scan, 2-Мп IP-камера; 265/H.264/MJPEG (3-потоковая передача); разрешение до 2Мп, 1920x1080, 1280x960, 1280x720, 704x576 и др.; 0.002лк (цв., slow shutter)/0лк (ч/б, ИК подсветка вкл.); встроенная ИК-подсветка до 65м; динамический диапазон 140дБ; встроенный мегапиксельный МОТОРИЗОВАННЫЙ объектив 3.6-10мм c АРД; 60 к/с при 2Мп; слот для microSD-карт; IP67; кронштейн со сквозной проводкой и монтажная база в комплекте; от -40°С до +60°С; питание 12VDC/POE; поддержка ONVIF Сертификат транспортной безопасности (регламент 969) МВД РФ. | по запросу
STC-IPM3634A/1 Estima | 1/2.8"" (Sony CMOS Progressive scan), ЦВТ/Ч/Б (Day/Night) 2-Мп IP-камера; H.265/H.264/MJPEG (3-потоковая передача); разрешение до 2Мп: 1920x1080, 1280x960, 1280x720, 704x576 и др.; 0.005лк (цв., slow shutter)/0лк (ч/б, ИК подсветка вкл.); встроенная ИК-подсветка до 180м; широкий динамический диапазон 140дБ; встроенный мегапиксельный МОТОРИЗОВАННЫЙ объектив 5.3-64мм c АРД; 60 к/с при 2Мп; слот для microSD-карт; IP67; кронштейн со сквозной проводкой и монтажная база в комплекте; от -40°С до +60°С; питание 12VDC/POE; поддержка ONVIF Сертификат транспортной безопасности (регламент 969) МВД РФ. | по запросу
STC-IPM3930A/1 Estima | 1/2” 2 Mп Sony, разрешение 2 Мп при 60 к/с, минимальная освещенность 0.002 лк (цв.), ИК-подсветка до 160 м, 20-кратный трансфокатор, двусторонняя передача аудио, слот для карты памяти, уровень климатической защиты IP66 Сертификат транспортной безопасности (регламент 969) МВД РФ. | по запросу
STC-IPM4936A/2 Estima | 1/1.8"" Sony CMOS Progressive scan, 4-Мегапиксельная IP PTZ телекамера; Н.265+/H.265/H.264+/H.264/MJPEG (3-потоковая передача); разрешение до 4Мп: 60к/с - 2688x1520 и ниже.; 0.005лк (цв.)/0лк (ч/б, ИК подсветка вкл.); встроенная адаптивная ИК-подсветка до 300м; расширенный динамический диапазон WDR 120дБ; 36-х оптический ZOOM (5.7-205.3мм) с автофокусировкой; угол обзора: 63°-3°; ALARM вход/выход; слот для microSD-карт (до 256ГБ); в уличном погодозащищенном кожухе; корпус-алюминий; IP66, от -40°С до +60°С; кронштейн со сквозной проводкой в комплекте; 24VAC, PoE+; поддержка ONVIF Сертификат транспортной безопасности (регламент 969) МВД РФ. | по запросу
STC-IPM5532A/1 Estima | 1/2.8"" Sony CMOS Progressive scan 5-Мегапиксельная IP телекамера; H.265/H.264/MJPEG (3-потоковая передача); разрешение до 5Мп: 2560x1920 и ниже; 0.008лк (цв., slow shutter)/0лк (ч/б, ИК подсветка вкл.); встроенная ИК-подсветка до 50м; широкий динамический диапазон 120дБ; встроенный мегапиксельный МОТОРИЗОВАННЫЙ объектив 2.7-13.5мм с АРД (P-Iris); 25 fps при всех разрешениях); аудиовход/аудиовыход; ALARM вход/выход; слот для microSD-карт; купольный вандалозащищенный корпус IP67, IK10, от -40°С до +60°С; питание 12 пост.тока/POE; поддержка ONVIF Сертификат транспортной безопасности (регламент 969) МВД РФ. | по запросу
STC-IPM5632A/1 Estima | 1/2.8"" Sony CMOS Progressive scan 5-Мегапиксельная IP телекамера; H.265/H.264/MJPEG (3-потоковая передача); разрешение до 5Мп: 2560x1920 и др.; 0.008лк (цв., slow shutter)/0лк (ч/б, ИК подсветка вкл.); встроенная ИК-подсветка до 50м; широкий динамический диапазон 120дБ (в режиме двойного сканирования); встроенный мегапиксельный МОТОРИЗОВАННЫЙ объектив 2.7-13.5мм c АРД (P-Iris); 25 fps при всех разрешениях; слот для microSD-карт; в цилиндрическом погодозащищенном кожухе IP67; вандалозащита IK10; кронштейн со сквозной проводкой в комплекте; от -40°С до +60°С; питание 12 пост.тока/POE; поддержка ONVIF Сертификат транспортной безопасности (регламент 969) МВД РФ. | по запросу
STC-IPM5537A/1 | 1/2.8"" Sony CMOS Progressive scan 5-Мегапиксельная IP телекамера; H.265/H.264/MJPEG (3-потоковая передача); разрешение до 5Мп: 2560x1920 и ниже; 0.008лк (цв., slow shutter)/0лк (ч/б, ИК подсветка вкл.); встроенная ИК-подсветка до 50м; широкий динамический диапазон 120дБ; встроенный мегапиксельный объектив 2.8мм; 25 fps при всех разрешениях); Встроенные микрофон и динамик; слот для microSD-карт; IP67, от -40°С до +55°С; питание 12 пост.тока/POE; поддержка ONVIF Сертификат транспортной безопасности (регламент 969) МВД РФ. | по запросу

## Мультиформатные камеры
цены указаны в У.Е. (если не оговорено иначе)
1у.е. = 1 USD по курсу ЦБ РФ
цветовая маркировка:
новые позиции SMARTEC. Поступление на склад необходимо уточнять при заказе
более не поставляемые на склад позиции SMARTEС. Количество на складе необходимо уточнять при заказе
позиции с ценами, устанавливаемыми в рублях
Мультиформатные HD камеры
| Модель | Описание | Розница
1 | ТЕЛЕКАМЕРЫ
Мультиформатные HD-TVI/AHD/HD-CVI/HD-SDI/EX-SDI/960H телекамеры
| STC-HDX3085/3 ULTIMATE | 1/2.8" (Sony Starvis™ 2Mp CMOS) Мультиформатная HD-TVI/AHD/HD-CVI/HD-SDI/EX-SDI/960H телекамера, SuperLoLight DSS, разрешения 1080p, 720p, 960H; 0.005/0.001лк (цв./ч-б, F1.2, 50IRE); S/N>52дБ, BLC, HLC, АРД DD, цифровое шумоподавление DNR3, аппаратный WDR, дет. движения, эл. стабилизация изображения DIS, эл. ZOOM, PrivacyZone, антитуман, управление по коаксиалу UTC, вход переключения день/ночь; питание 12VDC/24VAC; 58.3х60х120мм | 253
| STC-HDX3525/3 ULTIMATE | 1/2.8" (Sony Starvis™ 2Mp CMOS) Мультиформатная HD-TVI/AHD/HD-CVI/HD-SDI/EX-SDI/960H телекамера, SuperLoLight DSS, разрешения 1080p, 720p, 960H; 0.005/0.001лк (цв./ч-б, F1.2, 50IRE), 0лк (ч/б, ИК вкл.); встроенный МОТОРИЗОВАННЫЙ объектив 2.8-12мм с АРД и АВТОФОКУСОМ (DD); встроенная ИК-подсветка до 15м; S/N>52дБ, BLC, HLC, цифровое шумоподавление DNR3, аппаратный WDR, дет. движения, эл. стабилизация изображения DIS, эл. ZOOM, PrivacyZone, антитуман, управление по коаксиалу UTC; питание 12VDC/24VAC; декоративный корпус полусфера (diam. 116ммx100мм), потолочный/настенный монтаж | 249
| STC-HDX3585/3 ULTIMATE | 1/2.8" (Sony Starvis™ 2Mp CMOS) Мультиформатная HD-TVI/AHD/HD-CVI/HD-SDI/EX-SDI/960H телекамера, SuperLoLight DSS, разрешения 1080p, 720p, 960H; 0.005/0.001лк (цв./ч-б, F1.2, 50IRE), 0лк (ч/б, ИК вкл.); встроенный МОТОРИЗОВАННЫЙ объектив 2.8-12мм с АРД и АВТОФОКУСОМ (DD); встроенная ИК-подсветка до 15м; S/N>52дБ, BLC, HLC, цифровое шумоподавление DNR3, аппаратный WDR, дет. движения, эл. стабилизация изображения DIS, эл. ZOOM, PrivacyZone, антитуман, управление по коаксиалу UTC; питание 12VDC/24VAC; вандалозащищенный купольный корпус (diam.153ммx160мм с базой), потолочный/настенный монтаж, IP66 (до -40°С), встроенный обогреватель и вентилятор, монтажная база в комплекте | 295
| STC-HDX3635/3 ULTIMATE | 1/2.8" (Sony Starvis™ 2Mp CMOS) Мультиформатная HD-TVI/AHD/HD-CVI/HD-SDI/EX-SDI/960H телекамера, SuperLoLight DSS, разрешения 1080p, 720p, 960H; 0.005/0.001лк (цв./ч-б, F1.2, 50IRE), 0лк (ч/б, ИК вкл.); встроенный МОТОРИЗОВАННЫЙ объектив 2.8-12мм с АРД и АВТОФОКУСОМ (DD); встроенная ИК-подсветка до 30м; S/N>52дБ, BLC, HLC, цифровое шумоподавление DNR3, аппаратный WDR, дет. движения, эл. стабилизация изображения DIS, эл. ZOOM, PrivacyZone, антитуман, управление по коаксиалу UTC; питание 12VDC/24VAC; в уличном погодозащищенном кожухе (79мм x 77мм x 160мм), встроенный обогреватель и вентилятор, IP66, от -40°С до +50°С, кронштейн со сквозной проводкой в комплекте | 298
HD-TVI/960H телекамеры
| STC-HDT3922/2 | 1/2.8" (2Mp Sony Starvis™ CMOS) 3-форматная HD-TVI/AHD/960H телекамера Speed Dome со встроенной ИК подсветкой; режимы HD-TVI (1080p/720p), AHD (1080p/720p) и 960H; 0.35лк (цв.)/0.013лк (ч/б)/0лк (ИК подсветка вкл.); аппаратный WDR; 30-х оптический ZOOM (4.3-129мм) с автофокусировкой; встроеннная фокусируемая ИК-подсветка до 300м; предустановки (до 240), PrivacyZone; RS485; ALARM 1 вход/1 выход; купольный уличный кожух IP66 (diam. 158ммx308мм); от -40°С до +65°С; питание 24VAC; кронштейн настенного крепления - опция (STB-C242) | 863

## Объективы
цены указаны в У.Е. (если не оговорено иначе)
1у.е. = 1 USD по курсу ЦБ РФ
цветовая маркировка:
новые позиции SMARTEC. Поступление на склад необходимо уточнять при заказе
более не поставляемые на склад позиции SMARTEС. Количество на складе необходимо уточнять при заказе
позиции с ценами, устанавливаемыми в рублях
Объективы
| Модель | Описание | Розница
2 | ОБЪЕКТИВЫ
2.2 | Объективы мегапиксельные с переменным фокусным расстоянием (варифокальные)
| STL-2MP3112DC | 2Mpix Объектив 1/2.7", 3.1-12 мм, 97.2°-27.7°, F1.5-360, асферич., АРД Direct Drive, ИК-коррекция, MM, CS | 118
| STL-5MP0850DC | 5Mpix Объектив 1/2.7", 8-50 мм, 38.7°-6.4°, F1.6-360, асферич., АРД Direct Drive, ИК-коррекция, CS | 199
| STL-6MP1250DC | 6Mpix Объектив 1/1.8", 12-50 мм, F1.5-360, АРД Direct Drive, ИК-коррекция, CS | 214
| STL-8MP3610DC | 8Mpix Объектив 1/1.8", 3.6-10 мм, F1.5-360, АРД Direct Drive, ИК-коррекция, CS | 90

## DVR и NVR
цены указаны в У.Е. (если не оговорено иначе)
1у.е. = 1 USD по курсу ЦБ РФ
цветовая маркировка:
новые позиции SMARTEC. Поступление на склад необходимо уточнять при заказе
более не поставляемые на склад позиции SMARTEС. Количество на складе необходимо уточнять при заказе
позиции с ценами, устанавливаемыми в рублях
Видеорегистраторы
| Модель | Описание | Розница
3 | ВИДЕОРЕГИСТРАТОРЫ
IP видеорегистраторы (NVR)
Beta-серия
| STNR-0850 | IP видеорегистратор (NVR) H.265; 8 каналов; встроенныей комутатор на 8 PoE портов IEEE 802.3af/at (до 128 Вт); до 2 HDD (12Тб); макс. разрешение IP-камер до 12Мп; входящий битрейт - 56Мб/с; скорость воспроизведения из архива 56Мбит/с; ALARM-IN(8)/OUT(1); независимые мультиэкранные мониторные выходы: 1 HDMI (4K)/1VGA (1080р); 1 аудиовход/1 аудиовыход; 2xUSB 2.0/1xUSB 2.0; 1 порт Ethernet 10/100/1000Мбит/с; питание 220В. | 340 | ê
| STNR-1650 | IP видеорегистратор (NVR) H.265; 16 каналов; встроенныей комутатор на 16 PoE портов IEEE 802.3af/at; до 2 HDD (12Тб); макс. разрешение IP-камер до 12Мп; независимые мультиэкранные мониторные выходы: 1 HDMI (4K)/1VGA (1080р); 2 порта Ethernet 10/100/1000Мбит/с; питание 220В. | 388 | ê
| STNR-3250 | IP видеорегистратор (NVR) H.265; 32 канала; до 4 HDD (12Тб); макс. разрешение IP-камер до 12Мп; независимые мультиэкранные мониторные выходы: 2 HDMI (4K)/1VGA (1080р); 2 порта Ethernet 10/100/1000Мбит/с; питание 220В. | 886
| STNR-6450 | IP видеорегистратор (NVR) H.265; 64 канала; до 8 HDD (16Тб); макс. разрешение IP-камер до 12Мп; входящий битрейт - 400Мб/с; скорость воспроизведения из архива 400 Мбит/с; ALARM-IN(16)/OUT(6); независимые мультиэкранные мониторные выходы: 1 HDMI/1VGA (оба до 1080р) и 1 HDMI (с поддержкой 4К); 1 аудиовход/1 аудиовыход; 1 порт e-SATA; 2xUSB 2.0, 2xUSB 3.0; 2 сетевых порта Ethernet 10/100/1000Мбит/с; питание 220В. | 1216
Delta-серия
| STNR-1661 | Системный IP видеорегистратор (NVR) H.265/H.264; 16 каналов; до 4 HDD; макс. входящий битрейт - 128Мб/с; разрешение до 4K(8Мп); скорость записи: 480к/с (8Мп); скорость воспроизведения из архива 480 к/с; поддержка записи одновременно 2-х потоков видео; ALARM-IN(16)/OUT(1); мониторный выход: 1 HDMI(с поддержкой 4K)/VGA; запись аудио: 16 каналов от IP-камер+1 локальный аудиовход; RS-485 (управление от системной клавиатуры STT-2405U); 2xUSB 2.0, 1xUSB 3.0; e-SATA, iSCSI; сетевой порт (1Gbit) + 16 PoE портов (Ethernet, 10/100Mbps) для прямого подключения камер; 220VAC; работа совместно с виртуальной матрицей STNR-6462; функция WARP (доступ к просмотру видео и настройке других в/регистраторов Delta-серии без ПК); ПО Titanium 2.0 в комплекте; мобильные клиенты для iOS/Android; P2P сервис | 859
Виртуальная матрица (Delta-серия)
| STNR-6462 | Виртуальная матрица - объединение в/регистраторов Delta-серии в общую систему удаленного многоканального мониторинга без использования ПК. 64 канала отображения. 2 выхода мониторов: 1 HDMI(с поддержкой 4K) и 1 HDMI (1080p). Резервная удаленная запись до 64 каналов. до 4 HDD; макс. входящий битрейт - 512Мб/с; разрешение до 4K(8Мп); скорость записи: 1920к/с (8Мп); ALARM-IN(64 - по сети)/OUT(2); запись аудио: 64 канала от сетевых каналов+1 локальный аудиовход; 2xRS-485 (управление от системной клавиатуры STT-2405U); 2xUSB 2.0, 1xUSB 3.0; iSCSI; 2 сетевых порта (1Gbit); 220VAC; функция WARP (прямой доступ к просмотру видео и настройке отдельных в/регистраторов Delta-серии без ПК); ПО Titanium 2.0 в комплекте; мобильные клиенты для iOS/Android | 1334
Gamma-серия
| STNR-2483RE-X6 Base | Видеорегистратор (NVR) с управляющим ПО NetStation NS-4 (предустановленное ПО на 4 канала (Base), расширяемое при покупке лицензий), до 24 IP каналов; H.264; SSD 2.5” 240ГБ; аппаратный RAID 0/1/5/10/50, 6 внутренних портов HDD SATA3 (поставляется без HDD); выход монитора VGA; 2 х Gigabit Ethernet; поддержка 2-х потоков видео; Win 10 Pro 64Bit Russian; поиск по времени / календарю / событию; совместимость со сторонними камерами через ONVIF; наличие мобильного клиента; RACK - исполнение для монтажа в 19” стойку; высота – 2U; питание 100-240VAC. | по запросу
| STNR-2483RE-X6 Enterprise | Видеорегистратор (NVR) с управляющим ПО NetStation NS-4 (предустановленное ПО на 4 канала (Enterprise), расширяемое при покупке лицензий), до 24 IP каналов; H.264; SSD 2.5” 240ГБ; аппаратный RAID 0/1/5/10/50, 6 внутренних портов HDD SATA3 (поставляется без HDD); выход монитора VGA; 2 х Gigabit Ethernet; поддержка 2-х потоков видео; Win 10 Pro 64Bit Russian; поиск по времени / календарю / событию; совместимость со сторонними камерами через ONVIF; наличие мобильного клиента; RACK - исполнение для монтажа в 19” стойку; высота – 2U; питание 100-240VAC. | по запросу
| STNR-6483RE Base | Видеорегистратор (NVR) с управляющим ПО NetStation NS-4 (предустановленное ПО на 4 канала (Base), расширяемое при покупке лицензий), до 64 IP каналов; H.264; процессор 8-ядерный, 2.10 ГГц, кэш 8Мб – 2шт.; SSD 2.5” 240ГБ SATA 6Гб/с; SAS аппаратный RAID 0/1/5/10/50, 8 внутренних портов HDD SATA3 (поставляется без HDD); выход монитора VGA; 4xUSB2.0 / 2xUSB3.0; 2 х Gigabit Ethernet; поддержка 2-х потоков видео; Win 10 Pro 64Bit Russian; интегрированная видеоаналитика NEYRO II; поиск по времени / календарю / событию / метаданным видеоаналитики камер NEYRO II; совместимость со сторонними камерами через ONVIF; наличие мобильного клиента; RACK - исполнение для монтажа в 19” стойку; высота – 2U; питание 100-240VAC. | по запросу
| STNR-6483RE Enterprise | Видеорегистратор (NVR) с управляющим ПО NetStation NS-4 (предустановленное ПО на 4 канала - Enterprise, расширяемое при покупке лицензий), до 64 IP каналов; H.264; процессор 8-ядерный, 2.10 ГГц, кэш 8Мб – 2шт.; SSD 2.5” 240ГБ SATA 6Гб/с; SAS аппаратный RAID 0/1/5/10/50, 8 внутренних портов HDD SATA3 (поставляется без HDD); выход монитора VGA; 4xUSB2.0 / 2xUSB3.0; 2 х Gigabit Ethernet; поддержка 2-х потоков видео; Win 10 Pro 64Bit Russian; интегрированная видеоаналитика NEYRO II; поиск по времени / календарю / событию / метаданным видеоаналитики камер NEYRO II; совместимость со сторонними камерами через ONVIF; наличие мобильного клиента; RACK - исполнение для монтажа в 19” стойку; высота – 2U; питание 100-240VAC. | по запросу
Серия Neyro II
| STNR-A1630 | IP видеорегистратор (NVR) семейства NEYRO II (с поддержкой видеоаналитики) H.265/H.264; 16 каналов; возможность установки 5 HDD (в комплекте нет HDD); поддерживаемые разрешения: 4K(8Мп) и ниже; скорость записи: 480к/с (8Мп); ALARM-IN(16 от IP камер)/OUT(1); поиск по видеоаналитике, событиям, по дате/времени, закладкам, и др.; мониторный выход: 1 HDMI(с поддержкой 4K)/VGA; запись аудио: 16 каналов от IP-камер; RS-485; 3xUSB; сетевой порт (1Gbit) WAN+LAN + 8 PoE портов (Ethernet, 10/100Mbps) для прямого подключения камер; 12VDC (от адаптера в комплекте); совместная работа с видеокамерами и видеоанализаторами NEYRO II; клиентское ПО IPIMS в комплекте; мобильные клиенты для iOS/Android; P2P сервис | 1688
Гибридные видеорегистраторы AHD/HD-TVI/HD-CVI/960H/IP
Omega-серия
| STR-HD0835 | Гибридный 8-канальный видеорегистратор с замещением аналоговых и IP каналов. 8 BNC входов AHD, HD-TVI, HD-CVI, IP, 960H/D1, разрешение по BNC входам 720х480, 960х480, 1280х720, 1920х1080; Lite 4 Мп (до 25к/с при всех разрешениях); Lite 5 Мп (до 18к/с), всего по BNC входам 200 к/с. До 8 IP-камер, до 8 Мп (до 6 мбит/с на канал). Стандарт компресии - H265. Видеовыходы:HDMI (до 4К) + VGA (до FullHD), мультиэкранный Spot-выход: 1 x BNC (CVBS), режимы отображения: 1, 4, 9. 2SATA HDD (в комплект не входят). Сеть Ethernet 1Гбит, до 8 одновременных подключений. Управления PTZ - 1хRS485. Запись 4 каналов аудио. ПО DVR Manager (Win, Mac). Поддержка P2P. Мобильное ПО (Android, iOS). Внешний адаптер 12В/5A пост.тока, в комплекте. | 549
| STR-HD1635 | Гибридный 16-канальный видеорегистратор с замещением аналоговых и IP каналов. 16 BNC входов AHD, HD-TVI, HD-CVI, IP, 960H/D1, разрешение по BNC входам 720х480, 960х480, 1280х720, 1920х1080; Lite 4 Мп (до 12к/с при всех разрешениях); Lite 5 Мп (до 8к/с), всего по BNC входам 400 к/с. До 16 IP-камер, до 8 Мп (до 6 мбит/с на канал). Стандарт компресии - H265. Видеовыходы:HDMI (до 4К) + VGA (до FullHD), мультиэкранный Spot-выход: 1 x BNC (CVBS), режимы отображения: 1, 4, 9, 16 2SATA HDD (в комплект не входят). Сеть Ethernet 1Гбит, до 8 одновременных подключений. Управления PTZ - 1хRS485. Запись 4 каналов аудио. ПО DVR Manager (Win, Mac). Поддержка P2P. Мобильное ПО (Android, iOS). Внешний адаптер 12В/5A пост.тока, в комплекте. | 713
Видеоанализаторы Neyro II
| STI-A0440 | 4-канальный видеоанализатор семейства NEYRO II. Реализует функции видеоанализа на основе машинного обучения - детекторы людей, автомобилей, фильтры остановки, счетчики. Подключение к IP камерам (до 4 шт.) по ONVIF либо по RTSP-запросам. 2 порта Ethernet. Питание 12VDC от адаптера в комплекте. | 1300
| STI-A1640 | 16-канальный видеоанализатор семейства NEYRO II. Реализует функции видеоанализа на основе машинного обучения - детекторы людей, автомобилей, фильтры остановки, счетчики. Подключение к IP камерам (до 16 шт.) по ONVIF либо по RTSP-запросам. 2 порта Ethernet. Питание 12VDC от адаптера в комплекте | 2338

## Мониторы
цены указаны в У.Е. (если не оговорено иначе)
1у.е. = 1 USD по курсу ЦБ РФ
цветовая маркировка:
новые позиции SMARTEC. Поступление на склад необходимо уточнять при заказе
более не поставляемые на склад позиции SMARTEС. Количество на складе необходимо уточнять при заказе
позиции с ценами, устанавливаемыми в рублях
Мониторы
| Модель | Описание | Розница
5 | МОНИТОРЫ
Мониторы цветного изображения LCD/TFT
| STM-197 | 19" LED/TFT Видеомонитор; 1280x1024 (SXGA); NTSC/PAL, 250 cd/m2, 1000:1, VGA, HDMI, BNC, аудио вход RCA/PC audio; шумоподавление 3D NR; защитное стекло; внешний блок питания 220VAC/12VDC (в комплекте); 426x419x172 мм; корпус - металл, цвет - черный, ИК пульт; настольная подставка в комплекте | 810
| STM-245 | 24" LED/TFT Видеомонитор; 1920x1080 Full HD; NTSC/PAL, 300 cd/m2, 1000:1, HDMI, VGA, BNC (1In/1Out), аудио вход (RCA, стерео)/PC audio; шумоподавление 3D NR; защитное стекло; внешний блок питания 220VAC/12VDC (в комплекте); 520x381x170 мм; корпус - металл, цвет - черный; ИК пульт; настольная подставка в комплекте | 950
| STM-245 rev.2 | 24" LED/TFT Видеомонитор; 1920x1080 Full HD; NTSC/PAL, 300 cd/m2, 1000:1, HDMI, VGA, BNC (1In/1Out), аудио вход (RCA, стерео)/PC audio; шумоподавление 3D NR; защитное стекло; внешний блок питания 220VAC/12VDC (в комплекте); 520x381x170 мм; корпус - металл, цвет - черный; ИК пульт; настольная подставка в комплекте | 950
| STM-325 rev.2 | 32" LED/TFT Видеомонитор; 1920x1080 Full HD; NTSC/PAL, 400 cd/m2, 4000:1, HDMI, VGA, BNC (1In/1Out), аудио вход (RCA, стерео)/PC audio; шумоподавление 3D NR; защитное стекло; 100-240В(АС); 755x535x260 мм; корпус - металл, цвет - черный; ИК пульт; настольная подставка в комплекте | 1538
| STM-425 | 42" LED/TFT Видеомонитор; 1920x1080 Full HD; NTSC/PAL, 350 cd/m2, 3000:1, HDMI, VGA, BNC (1In/1Out), аудио вход (RCA, стерео)/PC audio; шумоподавление 3D NR; защитное стекло; 100-240В(АС); 993x659x260 мм; корпус - металл, цвет - черный; ИК пульт; настольная подставка в комплекте | 2263
| STM-425 rev.2 | 42" LED/TFT Видеомонитор; 1920x1080 Full HD; NTSC/PAL, 350 cd/m2, 3000:1, HDMI, VGA, BNC (1In/1Out), аудио вход (RCA, стерео)/PC audio; шумоподавление 3D NR; защитное стекло; 100-240В(АС); 993x659x260 мм; корпус - металл, цвет - черный; ИК пульт; настольная подставка в комплекте | 2263

## ПО
цены указаны в У.Е. (если не оговорено иначе)
1у.е. = 1 USD по курсу ЦБ РФ
цветовая маркировка:
новые позиции SMARTEC. Поступление на склад необходимо уточнять при заказе
более не поставляемые на склад позиции SMARTEС. Количество на складе необходимо уточнять при заказе
позиции с ценами, устанавливаемыми в рублях
Программное обеспечение
Модель | Описание | Розница
Программное обеспечение NetStation
NetStation camera Base licence | Дополнительная лицензия на 1 IP-канал для расширения системы Base свыше 4 каналов | по запросу
NetStation camera Enterpise licence | Дополнительная лицензия на 1 IP-канал для расширения системы Enterprise свыше 4 каналов | по запросу

## Термокожухи
цены указаны в У.Е. (если не оговорено иначе)
1у.е. = 1 USD по курсу ЦБ РФ
цветовая маркировка:
новые позиции SMARTEC. Поступление на склад необходимо уточнять при заказе
более не поставляемые на склад позиции SMARTEС. Количество на складе необходимо уточнять при заказе
позиции с ценами, устанавливаемыми в рублях
Термокожухи
| Модель | Описание | Розница
7 | ТЕРМОКОЖУХИ
7.1 | Термокожухи для уличной установки камер стандартного дизайна
| STH-6230D-PSU2 rev.3 | Термокожух со встроенным ИК-прожектором. Дальность подсветки до 100м, солнцезащитный козырек, боковое открывание верхней части корпуса, синхронизация ИК-подсветки с переключением телекамеры в черно-белый режим; от -55°С до +50°С; IP66; 220В(АС), встроенный источник электропитания для т/камеры и дополнительного оборудования 12B(DC)/5А | 476
| STH-6231D-PSU2 | Термокожух, солнцезащитный козырек, боковое открывание верхней части корпуса, от -50°С до +50°С; IP66; 220В(АС), встроенный источник электропитания для т/камеры и дополнительного оборудования 12B(DC)/5А, настенный кронштейн STB-CBK12 в комплекте | 450
| STH-6231D-PSU2(IR) | Термокожух, солнцезащитный козырек, боковое открывание верхней части корпуса, от -55°С до +50°С; IP66; 220В(АС), встроенный источник электропитания для т/камеры и дополнительного оборудования 12B(DC)/3А, настенный кронштейн STB-CBK12 в комплекте; Дальность подсветки – до 100 м; синхронизация включения ИК-подсветки с переключением камеры в ч/б режим | 681

## Тепловизоры
цены указаны в У.Е. (если не оговорено иначе)
1у.е. = 1 USD по курсу ЦБ РФ
цветовая маркировка:
новые позиции SMARTEC. Поступление на склад необходимо уточнять при заказе
более не поставляемые на склад позиции SMARTEС. Количество на складе необходимо уточнять при заказе
позиции с ценами, устанавливаемыми в рублях
Тепловизоры
| Модель | Описание | Розница
7 | ТЕПЛОВИЗОРЫ
| STX-IP2653AL | Тепловизор с интегрированной IP-камерой; 3 типа правил измерения температуры в диапазоне от -20 до +150 °С; точность измерения температуры ±2 °C/±2%; обнаружение/распознавание людей и ТС на больших дистанциях; детекция дыма, пламени и точек возгорания; охранная видеоаналитика, функция подсчета людей; светозвуковое оповещение; 7 или 10 мм объектив тепловизора; 5 Мп видеокамера с ИК-подсветкой до 55 м и объективом 8 мм; климатическая защита по классу IP66; стабильная работа при температурах от -40 до +60 °С; соответствие ONVIF | по запросу
| STX-IP5657AL | Тепловизор с интегрированной IP-камерой; 3 типа правил измерения температуры в диапазоне от -20 до +150 °С; точность измерения температуры ±2 °C/±2%; обнаружение/распознавание людей и ТС на больших дистанциях; детекция дыма, пламени и точек возгорания; охранная видеоаналитика, функция подсчета людей; светозвуковое оповещение; 9, 15, 25, 35 или 50 мм объектив тепловизора; 5 Мп видеокамера с ИК-подсветкой до 100 м и объективом 4, 6 или 10-30 мм; климатическая защита по классу IP66; стабильная работа при температурах от -40 до +60 °С; соответствие ONVIF | по запросу
| STX-IP463K | Неохлаждаемый микроболометр с разрешением 400х300 пикс.; чувствительность тепловизионной IP-видеокамеры ≤40 мК; комплектация объективом с фокусным расстоянием 8 мм, 15 мм, 25 мм, 35 мм или 50 мм; 3 режима измерения температуры (точечный, линейный, по площади); диапазон определения температуры от -40 до +150 °C (возможно расширение до +500 °C); точность измерения температуры ±2 °C/±2%; климатическая защита по классу IP66; стабильная работа при температурах от -40 до +60 °С | по запросу
| STX-IP566K | Неохлаждаемый микроболометр с разрешением 640х512 пикс.; высочайшая для тепловизионной IP-камеры с неохлаждаемой матрицей температурная чувствительность NETD – <40 мК; возможность комплектации фиксированным объективом с фокусным расстоянием 15 мм, 25 мм, 35 мм или 50 мм; 3 типа измерения температуры (точечный, линейный, зональный); диапазон определения температуры от -40 °C до +150 °C; поддержка 2 типов сигналов тревоги о температуре 17 псевдоцветных режимов | по запросу
| STX-IPPT5958AL | Биспектральная поворотная IP-камера. Неохлаждаемый микроболометр с разрешением 640×512. Термо объектив 25мм, 40x зум в видимом диапазоне. Детекция машин, людей, огня, дыма. Детекция вторжения, пересечения линиий, праздношатания, подсчет людей. Умный трекинг. Три режима измерения температуры (точка, область, линия). Измерение температур от -20°C до 150°C или от 0°C до 550°C. Климатическая защита по классу IP66. Эксплуатация при температурах от -40 до +60 °С. | по запросу
| STX-IPPT592L | Интегрированная поворотная камера с тепловизором; 3 типа измерения температуры в диапазоне от -40 до +150 °С (с кастомизацией до +500 °С); точность измерения температуры ±2 °C/±2%; 25 или 50 мм объектив тепловизора; разрешение тепловизора 640x512 пикс.; 2 Мп IP-камера с моторизованным объективом 6-180 мм; вращение на 360° и наклон от +90° до -90°; климатическая защита по классу IP66; стабильная работа при температурах от -40 до +60 °С | по запросу

## БП
цены указаны в У.Е. (если не оговорено иначе)
1у.е. = 1 USD по курсу ЦБ РФ
цветовая маркировка:
новые позиции SMARTEC. Поступление на склад необходимо уточнять при заказе
более не поставляемые на склад позиции SMARTEС. Количество на складе необходимо уточнять при заказе
позиции с ценами, устанавливаемыми в рублях
Пульты телеметрии, блоки питания, VPN маршрутизаторы
| Модель | Описание | Розница
8 | БЛОКИ ПИТАНИЯ
8.1 | Блоки питания для камер
| ST-PS105-9 | Блок питания стабилизированный 12VDC/5А. Регулировка выходного напряжения 11-13.7VDC. Независимые выходы (9) - до 1.1А на выход с возможностью объединения. Защита от КЗ, переполюсовки и перегрузки с автовосстановлением. Защита нагрузки от аварии БП. Металлический корпус. 215x250x94мм | 60
| ST-PS205-9 | Блок питания 24VAC/5А. Независимые выходы (9) - до 1.1А на выход с возможностью объединения. Защита от КЗ и перегрузки с автовосстановлением. Защита нагрузки от аварии БП. Металлический корпус. 215x250x94мм | 64

## Аксессуары
цены указаны в У.Е. (если не оговорено иначе)
1у.е. = 1 USD по курсу ЦБ РФ
цветовая маркировка:
новые позиции SMARTEC. Поступление на склад необходимо уточнять при заказе
более не поставляемые на склад позиции SMARTEС. Количество на складе необходимо уточнять при заказе
позиции с ценами, устанавливаемыми в рублях
Аксессуары
| Модель | Описание | Розница
10 | АКСЕССУАРЫ
Аксессуары для телекамер
| STB-C03 | Кронштейн настенный/потолочный для телекамеры; алюминий; сквозная проводка; 130 мм | 18.875
| STB-A01 rev.2 | Адаптер столбового крепления для телекамер OPTi (столб диам. 102-127 мм) | 47.5
| STB-A03 | Адаптер крепления на внешний угол для телекамер Estima | 32.5
| STB-C42 | Адаптер потолочного крепления для телекамеры STC-IPM5921A/2 Estima | 48.8
| STB-C42L | Удлиннитель для адаптера потолочного крепления телекамеры STC-IPM5921A/2 Estima | 48.8
| STB-C43 | Монтажная база для телекамеры STC-IPM5921A Estima | 62.5
| STB-C62 | Монтажная база для телекамер STC-IPM3610 rev.2 Estima, STC-IPM5612 Estima и STC-IPM5911 Estima | 32.5
| STB-C71 | Кронштейн настенный для телекамер STC-IPM3407A/3408A Estima | 31.3
| STB-C72 | Кронштейн настенный для телекамер STC-IPM3509A/5512A Estima | 61.3
| STB-C73 | Монтажная база для телекамер STC-IPM3407A/3408A Estima | 3.9
| STB-C75 | Монтажная база для телекамеры STC-IPM12140A Estima | 30.6
| STB-C76 | Адаптер потолочного крепления для монтажной коробки STB-C75 и для камер STC-IPM3509A rev.2 Estima и STC-IPM12140A Estima. | 63
| STB-C77 | Кронштейн настенный для IP-камеры STC-IPM3923A/1 Estima | 57.5
| STB-C78 | Адаптер потолочного крепления (в фальш-потолок) для IP-камеры STC-IPM3923A/1 Estima | 65
| STB-C79 | Адаптер потолочного крепления для IP-камеры STC-IPM3923A/1 Estima | 57.5
| STB-JB2 | Монтажная база для телекамер STC-IPM3671/3672A/3681/5691/5692/12650A | 63
| STB-JB3 | Монтажная база для телекамер STC-HDX3635/3 ULTIMATE | 46
| STB-C242 | Кронштейн настенный для IP-камеры STC-IPM8934A/HDT3922 | 148
| STB-C243 | Кронштейн настенный для IP-камеры STC-IPM3914A/HDT3918 | 80
| STB-K501 | Кронштейн настенный | 29
| STB-K202 | Адаптер для камер STC-IPM5506A | 19
| STB-K656 | Монтажная база для камер STC-IPM5506A | 19
| STB-K656A | Монтажная база для камер STC-IPM5606A | 39
| STB-K627 | Адаптер столбового крепления универсальный | 29
| STB-CS26 | Адаптер столбового крепления для камер STC-HDT3919 (столб diam. 70-190 мм) | 73
| STB-CS27 | Адаптер столбового крепления для камер STC-HDT3919/HDT3922/IPM8934A (столб diam. 70-190 мм) | 76
| STB-CS30E | Переходная пластина для монтажа цилиндрических камер линейки Estima на адаптер столбового крепления STB-C20 | 36.9
| STB-CS30U | Переходная пластина для монтажа цилиндрических камер линейки Ultimate на адаптер столбового крепления STB-C20 | 36.9
| STB-CS30X | Переходная пластина для монтажа камер STC-IPM3671/3672A/3681/3698A rev.2/5691/5692/12650 на адаптер столбового крепления STB-C20 | 42.5
| KJB14 | Кронштейн настенный для KIM14 Juno, KIM42, STC-IPM5540A Opti | 21
| KJB15 | Кронштейн настенный для KIM53, STC-IPM5540A Opti | 21
| KJB16 | Кронштейн настенный для KIM55A, STC-IPM5544A/8544A Opti | 21
| KJB17 | Монтажная база для KIM55A, STC-IPM5544A/8544A Opti | 35
| KJB18 | Монтажная база для STC-IPM5640A/STC-IPM5644/8644A/12644A Opti | 24
Аксессуары для термокожухов
| STB-C20 | Адаптер столбового крепления для кожухов серии STH (столб diam. 83-178 мм) | 41
| STB-C21 | Адаптер углового крепления (угол-стена) для кожухов серии STH | 23
| STB-CAT10 | адаптеры столбового крепления | 108
| STB-CAT11 | адаптеры столбового крепления 100~230см | 238
| STB-CBK12 | кронштейн настенный со скрытой проводкой C7 | 76
| STG-H12D | Двойной обогреватель, 12VDC/24VAC | 45
| STG-HPOE1 | Инжектор питания Hi-PoE для термокожуха STH-5231S-HPOE; формируемая мощность 50Вт; стандарт 802.3at+ | 125